## Caderno de insumos
SIEC - SISTEMA DE ENGENHARIA DE CUSTOS
Caderno de Insumos
Data base: fevereiro/2025
Encargos sociais: | 115,48% sobre mão de obra horista (hora) | Publicado em: | 2025-05-08
Gerência de Custos Referenciais
CÓDIGO | DESCRIÇÃO DO INSUMO | UNID | CUSTO UNITÁRIO (R$)
MÃO DE OBRA
8657 | Adesivador (com encargos) | h | 36.65
95 | Ajudante de armador (com encargos) | h | 32.01
96 | Ajudante de carpinteiro (com encargos) | h | 31.86
97 | Ajudante de eletricista (com encargos) | h | 32.63
98 | Ajudante de encanador (com encargos) | h | 31.51
10949 | Ajudante de encanador (com encargos) - noturno | h | 39.98
99 | Ajudante de Jardineiro (com encargos) | h | 29.66
100 | Ajudante de pintor (com encargos) | h | 33.89
7883 | Ajudante de pintor (com encargos) - noturno | h | 42.36
101 | Ajudante de serralheiro (com encargos) | h | 32.01
6632 | Ajudante especializado (com encargos) | h | 31.03
102 | Ajudante Geral (com encargos) | h | 29.66
6745 | Ajudante Geral (com encargos) - noturno | h | 37.26
212 | Aplicador de impermeabilização (com encargos) | h | 34.08
274 | Armador (com encargos) | h | 33.84
6796 | Assentador de tubos (com encargos) | h | 27.05
6099 | Auxiliar administrativo (horista) | h | 18.75
5902 | Auxiliar de laboratório com encargos complementares | h | 41.78
340 | Auxiliar de topografia (com encargos) | h | 36.75
5662 | Azulejista ou ladrilhista (com encargos) | h | 33.92
1005 | Carpinteiro (com encargos) | h | 33.62
6658 | Carpinteiro de esquadria (com encargos) | h | 33.7
5826 | Coordenador de projetos (horista) | h | 182.79
9039 | Desenhista cadista (horista) | h | 41.46
6100 | Desenhista projetista (horista) | h | 63.74
1694 | Eletricista (com encargos) | h | 43.58
1695 | Eletricista com adicional de periculosidade (com encargos) | h | 53.96
1757 | Eletrotécnico Montador (com encargos) | h | 49.44
1779 | Encanador (com encargos) | h | 38.11
12014 | Encanador (com encargos) - noturno | h | 48.99
4793 | Encarregado geral com encargos complementares | h | 49.16
5831 | Engenheiro ambiental - pleno (horista) | h | 137.12
8777 | Engenheiro de montagem de sistema - pleno (horista) | h | 91.79
9015 | Engenheiro de montagem de sistema - sênior (horista) | h | 119.26
6013 | Engenheiro de obras - júnior (horista) | h | 91.55
5901 | Engenheiro de obras - pleno (horista) | h | 109.99
6185 | Engenheiro de projetos - júnior (horista) | h | 100.04
9043 | Engenheiro de projetos - pleno (horista) | h | 105.45
9016 | Engenheiro de projetos - sênior (horista) | h | 141.28
2119 | Gesseiro (com encargos) | h | 33.84
2349 | Jardineiro (com encargos) | h | 31
2350 | Jatista (com encargos) | h | 24.96
6157 | Marceneiro (com encargos) | h | 33.7
2770 | Montador (com encargos) | h | 29.21
9013 | Montador (com encargos) - noturno | h | 37.09
2771 | Montador de Rede Aérea (com encargos) | h | 35.19
6439 | Montador eletromecânico (com encargos) | h | 35.19
6629 | Operador de betoneira estacionária/misturador (com encargos) | h | 28.71
6822 | Operador de máquinas operatrizes | h | 32.63
3019 | Pedreiro (com encargos) | h | 34.08
7269 | Pedreiro (com encargos) - noturno | h | 43.22
3101 | Pintor (com encargos) | h | 36.65
7882 | Pintor (com encargos) - noturno | h | 46.13
3199 | Poceiro (com encargos) | h | 29.41
9050 | Projetista (horista) | h | 88.97
3660 | Serralheiro (com encargos) | h | 34.5
3661 | Servente (com encargos) | h | 29.77
7268 | Servente (com encargos) - noturno | h | 37.37
3717 | Soldador (com encargos) | h | 39.87
3734 | Sondador (com encargos) | h | 29.61
5828 | Técnico de edificações (horista) | h | 31.76
5903 | Técnico de laboratório com encargos complementares | h | 60.16
6095 | Técnico de meio ambiente (horista) | h | 29.14
6030 | Técnico de montagem de sistema (horista) | h | 78.43
8862 | Técnico de montagem de sistema com periculosidade - horista | h | 99.27
5829 | Técnico de Segurança do Trabalho (horista) | h | 73.57
12074 | Técnico em agrimensura - noturno | h | 53.45
3961 | Telhadista (com encargos) | h | 33.62
4042 | Topógrafo (com encargos) | h | 78.9
10947 | Trabalhador de via - noturno | h | 35.86
5439 | Trabalhador de via (com encargos) | h | 29.11
4404 | Vidraceiro (com encargos) | h | 29.46
MATERIAIS
4845 | Conjunto arruelas de vedação 5/16" para telha fibrocimento (uma arruela metálica e uma arruela pvc - cônicas) | cj | 0.28
4846 | Peça de madeira nativa / regional 7,5 x 7,5cm (3x3) não aparelhada (p/forma) | m | 7.36
2 | Abraçadeira de aço galvanizado tipo U (Ômega/Simples) - 1" | un | 1.08
4 | Abraçadeira de aço galvanizado, espessura da chapa 5/16", 5 cm de largura | un | 4
6426 | Abraçadeira de aço tipo gota Ø 2 1/2" | un | 2.48
8349 | Abraçadeira em aço galvanizado para amarração de eletrodutos, tipo D, com 1" e cunha de fixação | un | 0.77
8353 | Abraçadeira em aço galvanizado para amarração de eletrodutos, tipo D, com 2" e cunha de fixação | un | 3.14
8350 | Abraçadeira em aço galvanizado para amarração de eletrodutos, tipo D, com 3/4" e cunha de fixação | un | 0.66
5711 | Abraçadeira em aço para amarração de eletrodutos, tipo D, com 1 1/2" e cunha de fixação | un | 3.55
5710 | Abraçadeira em aço para amarração de eletrodutos, tipo D, com 1 1/4" e cunha de fixação | un | 3.24
6 | Abraçadeira em aço para amarração de eletrodutos, tipo D, com 1" e cunha de fixação | un | 2
5712 | Abraçadeira em aço para amarração de eletrodutos, tipo D, com 1/2" e cunha de fixação | un | 1.71
6086 | Abraçadeira em aço para amarração de eletrodutos, tipo D, com 1/2" e parafuso de fixação | un | 1.75
5722 | Abraçadeira em aço para amarração de eletrodutos, tipo D, com 2 1/2" e cunha de fixação | un | 4.66
8 | Abraçadeira em aço para amarração de eletrodutos, tipo D, com 2" e cunha de fixação | un | 3.73
5723 | Abraçadeira em aço para amarração de eletrodutos, tipo D, com 3" e cunha de fixação | un | 6.22
7 | Abraçadeira em aço para amarração de eletrodutos, tipo D, com 3/4" e cunha de fixação | un | 1.86
13 | Abraçadeira em aço para amarração de eletrodutos, tipo D, com 4" e cunha de fixação | un | 8.4
8723 | Abraçadeira metálica totalmente fabricada em aço inoxidável Ø nominal 4 polegadas, do tipo com parafuso e rosca sem fim (referência: Suprens, modelo Flexil, ou equivalente) | un | 21.2
8724 | Abraçadeira tipo "U" 4 polegadas, em aço galvanizado | un | 2.23
9868 | Abraçadeira tipo unha Ø 1 1/2" com base de apoio, fabricada em alumínio, para fixação de eletrodutos | un | 9.99
6428 | Abraçadeira tipo união - horizontal Ø 2 1/2" | un | 12.11
11216 | Abrasivo de vidro com granlumetria de 210 a 420 micra | kg | 11.49
15 | Abrigo para mangueira de incêndio, externo, 90 x 60 x 30 cm | un | 466.89
17 | Acabamento cromado completo (canopla, volante e gaxeta) para registro, ref. Deca linha prata, diâmetro ¾", ou equivalente | un | 29.14
26 | Acetileno inclusive acetonagem | kg | 104.5
28 | Ácido muriático | L | 17.16
29 | Acionador manual de alarme de incêndio (altura: 89 mm / largura: 93 mm / profundidade: 26,5 mm / tensão: 17 a 28 V) | un | 64.91
30 | Acionador Manual de Alarme, Microprocessado e Endereçável | un | 176.54
6862 | Aço CA-25, 10,0 mm, ou 12,5 mm, ou 16,0 mm, ou 20,0 mm, ou 25,0 mm, vergalhão | kg | 8.06
7007 | Aço CA-25, 32,0 mm, barra de transferência | kg | 10.47
366 | Aço CA-25, 6,3 mm ou 8,0 mm, vergalhão | kg | 7.2
371 | Aço CA-50, 12,5 mm ou 16,0 mm, vergalhão | kg | 6.5
373 | Aço CA-50, 20,0 mm ou 25,0 mm, vergalhão. | kg | 7.49
378 | Aço CA-60, 4,2 mm, ou 5,0 mm, ou 6,0 mm, ou 7,0 mm, vergalhão. | kg | 7.1
9068 | Aço carbono sae 1008/1012 | kg | 8.02
9017 | Aço CP 175 RB | kg | 8.5
6524 | Acoplamento rigido em ferro fundido para sistema de tubulacao ranhurada, DN 75 mm (2.1/2") | un | 24.95
8779 | Acoplamento rígido em ferro fundido para sistema de tubulacao ranhurada, DN 80 mm (3") | un | 24.95
9774 | Adaptador PVC soldável com flange e anel de vedação, 40 mm x 1 1/4", para caixa d'água | un | 26.66
9777 | Adaptador PVC soldável com flange e anel de vedação, 50 mm x 1 1/2", para caixa d'água | un | 25.19
9761 | Adaptador PVC soldável com flange e anel de vedação, 60 mm x 2", para caixa d'água | un | 44.02
31 | Adaptador de CPVC bege claro soldável (diâmetro da seção: 15,00 mm) | un | 17.81
32 | Adaptador de CPVC bege claro soldável (diâmetro da seção: 22,00 mm) | un | 23.84
43 | Adaptador para mangueira de incêndio em latão (diâmetro do lado fêmea: 2 1/2 " / diâmetro do lado storz: 2 1/2 ") | un | 144.89
8737 | Adaptador PVC BSA PBA x PTA FOFO, DN 100 x 100 mm | un | 85.83
8732 | Adaptador PVC BSA PBA x PTA FOFO, DN 50 x 50 mm | un | 35.81
8734 | Adaptador PVC BSA PBA x PTA FOFO, DN 75 x 75 mm | un | 50.2
9771 | Adaptador PVC soldável com flange e anel de vedação, 25 mm x 3/4", para caixa d'água | un | 11.84
12356 | Adaptador PVC soldável com flange e anel de vedação, 32 mm x 1", para caixa d'água | un | 17.81
12735 | Adaptador RS 232 DB25 para DB9 | cj | 15.3
44 | adaptador soldável curto com bolsa e rosca de PVC marrom, 25mm x 3/4" | un | 0.85
45 | adaptador soldável curto com bolsa e rosca de PVC marrom, 32mm x 1" | un | 1.72
5380 | adaptador soldável curto com bolsa e rosca de PVC marrom, 40mm x 1 1/4" | un | 3.56
46 | adaptador soldável curto com bolsa e rosca de PVC marrom, 50mm x 1 1/2" | un | 4.29
47 | adaptador soldável curto com bolsa e rosca de PVC marrom, 60mm x 2" | un | 10.73
48 | adaptador soldável curto com bolsa e rosca de PVC marrom, 85mm x 3" | un | 25.75
49 | Adaptador soldável de PVC marrom com flanges e anel para caixa dágua para água fria (diâmetro da parte roscável: 1 1/2 " / diâmetro da parte soldável: 50,00 mm) | un | 25.19
50 | Adaptador soldável de PVC marrom com flanges e anel para caixa dágua para água fria (diâmetro da parte roscável: 1/2 " / diâmetro da parte soldável: 20,00 mm) | un | 10.88
51 | Adaptador soldável de PVC marrom com flanges e anel para caixa dágua para água fria (diâmetro da parte roscável: 3/4 " / diâmetro da parte soldável: 25,00 mm) | un | 11.84
53 | Adaptador soldável de PVC marrom para água fria (diâmetro da seção: 25 mm) | un | 0.85
8401 | Adaptador soldável longo com flange de PVC marrom, em reservatório, ø 110 mm x 4" | un | 256.64
54 | adaptador soldável longo com flange de PVC marrom, em reservatório, ø 25mm x 3/4¨ | un | 11.84
55 | adaptador soldável longo com flange de PVC marrom, em reservatório, ø 32mm x 1¨ | un | 10.42
58 | adaptador soldável longo com flange de PVC marrom, em reservatório, ø 75mm x 21/2¨ | un | 195.2
59 | adaptador soldável longo com flange de PVC marrom, em reservatório, ø 85mm x 3¨ | un | 276.6
60 | Adaptador tipo Storz 1 1/2", engate rápido | un | 113.39
61 | Adesivo a base acrílica | L | 43.39
62 | Adesivo a base de resina sintética | L | 14.39
8758 | Adesivo de contato de alta resistência | kg | 49.59
8291 | Adesivo de contato, base epóxi | kg | 58.26
5998 | Adesivo estrutural a base de resina epóxi, bicomponente, fluido | kg | 51.21
5564 | Adesivo estrutural à base de resina epóxi, bicomponente, pastoso (tixotrópico) | kg | 43.79
64 | Adesivo para CPVC | kg | 394
65 | Adesivo para tubo de PVC | kg | 67.8
6338 | Adesivo para tubos CPVC, 75g | un | 29.55
9744 | Adesivo plástico para PVC, frasco com *850* gr | un | 57.63
6887 | Adesivo plástico para PVC, frasco com 175 gr | un | 18.81
6613 | Adesivo PVA | kg | 11.72
11029 | Aditivo acelerador de pega para concreto e argamassa projetados | kg | 7.13
69 | Aditivo hidrófugo | L | 6.91
71 | Aditivo impermeabilizante de pega ultrarrápida | L | 16.49
72 | Aditivo impermeabilizante e plastificante em pó para argamassas | kg | 6.58
74 | Aditivo para concreto e argamassa expansor | kg | 6.78
11030 | Aditivo superplastificante para concreto e argamassa | kg | 14.77
75 | Adubo mineral - NPK (formulação: 04 - 14 - 08 ) | kg | 2.92
76 | Adubo mineral - NPK (formulação: 10 - 10 - 10 ) | kg | 2.65
77 | Adubo orgânico curtido - esterco | kg | 1.71
81 | Afastador para fixação de telha de fibrocimento - tipo canalete 90 e kalhetão 90 | un | 1.9
82 | Agente de cura química para concreto | kg | 10.36
83 | Aguarrás mineral | L | 22.6
106 | Alça com isolador de porcelana (padrão: TELESP) | un | 33.9
107 | Alça fabricada em tubo de aço galvanizado pintado 3/4" | un | 173.3
116 | Alicate para Molde Classe C (Conexão Exotérmica) | un | 123.27
120 | Amônia | L | 11.98
143 | Ancoragem completa de cabo mensageiro ou fio trolley, conforme desenho CPTM AS9769-5 e CPTM BA8748-9 excluindo os cabos de aço. (conjunto da ancoragem de encabeçamento de mensageiro ou fio trolley - completo e Estai) | cj | 6645.51
144 | Ancoragem completa dois fios de contato 107 mm², conforme desenho CPTM AU3442-0 - FL 03 e CPTM BA8748-9 excluindo os cabos de aço. (conjunto da ancoragem de encabeçamento de 2 Fios de Contato - completo e Estai) | cj | 7737.91
145 | Ancoragem completa para dois cabos mensageiro 253 mm², conforme desenho CPTM AU3442-0 - FL 04 e CPTM BA8748-9 excluindo os cabos de aço. (conjunto da ancoragem de encabeçamento de 2 CABOS mensageiros - completo e Estai) | cj | 7855.51
5698 | Ancoragem do ponto fixo conforme desenhos CPTM: AU4254-7, AU4742-5, BA8729-2 e BA8748-9 (ancoragem do ponto fixo do cabo mensageiro e do fio de contato) | cj | 15330.16
12820 | Anel borracha para tubo esgoto predial, DN 100 mm (NBR 5688) | un | 2.6
12862 | Anel borracha para tubo esgoto predial, dn 50 mm (nbr 5688) | un | 1.47
12864 | Anel borracha, dn 150 mm, para tubo serie reforcada esgoto predial | un | 10.55
8738 | Anel de borracha JE PBA DN 100 | un | 6.89
8733 | Anel de borracha JE PBA DN 50 | un | 2.03
9796 | Anel de borracha JE PBA DN 60 | un | 3.72
8735 | Anel de borracha JE PBA DN 75 | un | 5.76
151 | Anel de borracha para ferro fundido para esgoto e águas pluviais (diâmetro da seção: 2 ") | un | 1.47
8387 | Anel de borracha para ferro fundido para esgoto e águas pluviais (diâmetro da seção: 2 1/2 ") | un | 3.72
152 | Anel de borracha para ferro fundido para esgoto e águas pluviais (diâmetro da seção: 3 ") | un | 2.16
160 | Anel de borracha para tubo de PVC para saneamento - 200 mm | un | 13.74
11991 | Anel de borracha para tubo de PVC para saneamento - 250 mm | un | 34.72
5421 | Anel de borracha para tubo de PVC para saneamento - 400 mm | un | 78.82
161 | Anel de borracha para tubo PVC para esgoto série normal e reforçada (diâmetro da seção: 100 mm) | un | 2.88
162 | Anel de borracha para tubo PVC para esgoto série normal e reforçada (diâmetro da seção: 150 mm) | un | 9.06
163 | Anel de borracha para tubo PVC para esgoto série normal e reforçada (diâmetro da seção: 50 mm) | un | 1.93
164 | Anel de borracha para tubo PVC para esgoto série normal e reforçada (diâmetro da seção: 75 mm) | un | 2.16
167 | Anel de concreto D = 1,20 m - H = 0,5 m | un | 318.18
168 | Anel de concreto D = 1,50 m - H = 0,5 m | un | 440.1
169 | Anel de concreto para poço (altura: 500 mm / diâmetro: 2500 mm) | un | 1025.21
170 | Anel de concreto para poço (altura: 500 mm / diâmetro: 3000 mm) | un | 1435.29
171 | Anel de concreto para revestimento de fuste Ø 1,00 m x altura = 0,50 m | un | 234.4
172 | Anel de Concreto Pré-moldado - Largura=0,50m, Espessura= 6cm e Diâmetro=2,00m | un | 763.27
173 | Anel de vedação para saída de vaso sanitário (diâmetro da seção: 100 mm) | un | 11.03
12367 | Anel em concreto armado, liso, para poços de visitas, poços de inspeção, fossas sépticas e sumidouros, com fundo, diâmetro interno de 1,00 m e altura de 0,50m | un | 322.94
12560 | Anel em concreto armado, liso, para poços de visitas, poços de inspeção, fossas sépticas e sumidouros, sem fundo, diâmetro interno de 0,60 m e altura de 0,50m | un | 132.81
177 | Anel pré-moldado de concreto para revestimento do fuste h = 0,50 m, d = 0,80 m | un | 174.28
5528 | Anel pré-moldado de concreto para revestimento do fuste h = 0,50 m, d = 3,00 m | un | 1435.29
183 | Aparelho de apoio de Neoprene fretado | dm³ | 107.47
8205 | Aparelho de apoio de neoprene simples/não fretado, 100 x 100 cm, espessura 6,3 mm | dm³ | 100.7
10189 | Aparelho de apoio metálico esférico fixo com 4 chumbadores e capacidade de 1.000 kN | un | 6801.47
4718 | Aparelho de apoio metálico esférico fixo com capacidade de 3.000 kN | un | 18184.99
4717 | Aparelho de apoio metálico esférico fixo com capacidade de 5.000 kN | un | 33861.19
11107 | Aparelho de apoio metálico esférico multidirecional com 4 chumbadores e capacidade de 1.000 kN | un | 10237.89
4716 | Aparelho de apoio metálico esférico multidirecional com capacidade de 3.000 kN | un | 19492.71
4715 | Aparelho de apoio metálico esférico multidirecional com capacidade de 5.000 kN | un | 32238.06
4714 | Aparelho de apoio metálico esférico unidirecional com capacidade de 3.000 kN | un | 23253.84
4713 | Aparelho de apoio metálico esférico unidirecional com capacidade de 5.000 kN | un | 38336.8
185 | Aparelho de manobra manual - NEW CENTURY | un | 11641.54
186 | Aparelho de Mudança de Via AMV Nº 10 otimizado, de trilho TR57 IH em Bitola mista 1600/1000 mm completo para assentamento em dormente de concreto, tipo AREMA | cj | 707805.06
187 | Aparelho de Mudança de Via AMV Nº 10 otimizado, de trilho TR57 IH em bitola mista 1600/1000 mm completo para assentamento em dormente de madeira, tipo AREMA | cj | 707805.06
4458 | Aparelho de Mudança de Via AMV Nº 10 otimizado, de trilho UIC60 IH em bitola mista 1600 mm completo, inclusive com os dormentes ocos, para assentamento em dormente de madeira, (conjunto de dormentes especiais de madeira não estão inclusos neste item), tipo AREMA. | cj | 745081.71
188 | Aparelho de Mudança de Via AMV Nº 10, de trilho TR 57 IH em bitola 1600mm para assentamento em dormente de concreto. Tipo AREMA. | cj | 589781.45
189 | Aparelho de Mudança de Via AMV Nº 10, Otimizado de trilho TR 57 IH em Bitola Mista para Assentamento em Dormente de Concreto - LDMR1D. Geometria AREMA. Desenho AO3319-2 da CPTM. | cj | 707805.06
190 | Aparelho de Mudança de Via AMV Nº 10, Otimizado de trilho TR 57 IH em Bitola Mista para Assentamento em Dormente de Concreto - LEMR1E. Geometria AREMA. Desenho AO3319-2 da CPTM. | cj | 707805.06
191 | Aparelho de Mudança de Via AMV Nº 14 otimizado, de trilho TR-57 em bitola mista 1600/1000 mm parcial para assentamento em dormente de madeira, tipo AREMA | cj | 856444.27
192 | Aparelho de Mudança de Via AMV Nº 14 otimizado, de trilho TR57 IH em Bitola larga 1600 mm completo para assentamento em dormente de concreto, tipo AREMA | cj | 713635.42
193 | Aparelho de Mudança de Via AMV Nº 14 otimizado, de trilho TR57 IH em Bitola mista 1600/1000 mm completo para assentamento em dormente de concreto, tipo AREMA | cj | 856444.27
194 | Aparelho de Mudança de Via AMV Nº 14 otimizado, de trilho TR57 IH em bitola mista 1600/1000 mm completo para assentamento em dormente de madeira, tipo AREMA | cj | 856444.27
196 | Aparelho de Mudança de Via AMV Nº14 otimizado, de trilho TR 57 IH em bitola 1600mm, completo, para assentamento em dormente de Madeira. Geometria AREMA | cj | 713635.42
206 | Aparelho sinalizador de obstáculos simples, com célula fotoelétrica, cúpula de policarbonato em várias cores para uma lâmpada de até 60 W e base de polipropileno.Ref.: PK 0106 da Paraklin; AD 105 da Advolts; Tel 590 da Termotécnica ou equivalente | un | 51.17
207 | Aparelho Telefônico Analógico. Ref.: Intelbras TC60ID, Panasonic KX-T7701, Alcatel TEMPORIS 780 ou equivalente | un | 139.91
209 | Aparelho telefônico em Voip (IP) com os respectivos acessórios conforme especificado. Ref.: Panasonic IP KX - NT 511A, Intelbras TIP 100 ou equivalente | un | 211.79
210 | Aparelho tensor 1/5 completo com ferragens, contrapesos, grade de proteção e cabo, conforme desenhos CPTM AU1740-2 , AU2170-1, AU2171-0, AU2172-8, AU2173-6, AU2175-2 | cj | 28228.21
6614 | Apoio de neoprene simples de 100 x 100 x 20 mm | un | 20.14
10274 | Arame farpado galvanizado, 14 BWG (2,11 mm), classe 250 | m | 1.29
6533 | Arame galvanizado (bitola: 14 BWG) | kg | 21.16
220 | Arame galvanizado (bitola: 18 BWG) | kg | 30.18
218 | Arame galvanizado 12 BWG, d = 2,76 mm (0,048 kg/m) ou 14 BWG, d = 2,11 mm (0,026 kg/m) | kg | 21.16
6888 | Arame galvanizado 6 BWG, d = 5,16 mm (0,157 kg/m), ou 8 BWG, d = 4,19 mm (0,101 kg/m), ou 10 BWG, d = 3,40 mm (0,0713 kg/m) | kg | 24.58
221 | Arame recozido 16 BWG, d = 1,60 mm (0,016 kg/m) ou 18 BWG, d = 1,25 mm (0,01 kg/m). | kg | 21.16
248 | Areia lavada tipo fina | m³ | 162.55
249 | Areia lavada tipo grossa | m³ | 126.5
250 | Areia lavada tipo média | m³ | 154.11
252 | Argamassa a base de cimento com polímeros - bicomponente | kg | 3.94
5858 | Argamassa à base de gesso, mistura e projeção de 1,5 m³/h de argamassa | m³ | 879.33
254 | Argamassa adesiva para chapisco | kg | 1.63
8333 | Argamassa colante tipo ACIII | kg | 2.46
6230 | Argamassa industrializada para chapisco rolado | kg | 2.63
9152 | Argamassa Polimérica | kg | 3.17
258 | Argamassa pré-fabricada adesiva para revestimento interno e externo | kg | 0.87
259 | Argamassa pré-fabricada de cimento colante para assentamento de peças cerâmicas | kg | 0.8
260 | Argamassa pré-fabricada de cimento colante para assentamento de peças cerâmicas tipo porcelanato | kg | 2.82
263 | Argamassa pré-fabricada decorativa hidrófuga com efeito massa raspada | kg | 2.67
264 | Argamassa pré-fabricada para assentamento de alvenaria | kg | 0.87
265 | Argamassa pré-fabricada para assentamento de alvenaria estrutural (resistência: 15 MPa) | kg | 0.87
267 | Argamassa pré-fabricada para rejuntamento cerâmico | kg | 4.69
4754 | Argamassa traço 1:3 (cimento e areia média), preparo manual. af_08/2014. | m³ | 618.69
5892 | Argamassa traço 1:4 (cimento e areia média) para contrapiso, preparo manual | m³ | 697.01
6106 | Argamassa. Ref.: Sika Grout 250 ou equivalente | kg | 1.72
271 | Argila expandida granulometria 1506 | m³ | 542.73
272 | Argila expandida granulometria 2215 | m³ | 747.19
273 | Armação secundária com 3 isoladores | un | 85.01
277 | Armário metálico com cesto basculante para mangueira 900x600x170mm | un | 366.56
281 | Arremate para forro de PVC - perfil "U" | m | 4.04
11248 | Arruela DIN 994 M16 | un | 1.63
289 | Arruela em alumínio, com rosca, de 3", para eletroduto | un | 6.84
290 | Arruela em alumínio, com rosca, de 3/4", para eletroduto | un | 0.66
292 | Arruela lisa de 3/8" | un | 0.17
11305 | Arruela lisa, redonda, de latão polido, diâmetro nominal 5/8", diâmetro externo = 34 mm, diâmetro do furo = 17 mm, espessura = *2,5* mm | un | 1.43
5715 | Arruela simples ¼" | un | 0.06
5864 | Asfalto modificado tipo III - NBR 9910 (asfalto oxidado para impermeabilização, coeficiente de penetração 15-25 | kg | 16.8
332 | Asfalto para impermeabilização oxidado tipo II | kg | 14.97
333 | Asfalto para pavimentação diluído CM-30 | kg | 7.54
334 | Asfalto preparado para encanamentos | kg | 12.64
336 | Assento plástico para bacia | un | 41.7
335 | Assento sanitário, sem abertura, para bacia adaptada à portadores de necessidades especiais | un | 150.77
343 | Bacia de louça para caixa acoplada | un | 192.2
344 | Bacia de louça sifonada convencional | un | 192.2
12856 | Bacia sanitária (vaso) com caixa acoplada, sifão aparente, de louca branca (sem assento) | un | 359.26
346 | Bacia sanitária elevada de louça esmaltada branca, sem abertura frontal, para pessoas com deficiência - conforme NBR9050, h = 44cm | un | 604.66
6232 | Bancada de mármore sintético com uma cuba, 120 x *60* cm | un | 275.9
6663 | Barra antipânico dupla, cega lado oposto, cor cinza | par | 1389.72
8744 | Barra antipânico simples, cega em lado oposto, cor cinza | un | 619.48
357 | Barra Chata 38 x 3 mm (Longitudinal) AÇO ASTM A36 | m | 7.44
358 | Barra Chata 60 x 5 mm (Transversal) AÇO ASTM A36 | m | 19.58
360 | Barra chata de alumínio tipo fita 1/8" X 7/8" | m | 7.91
361 | Barra Chata de Cobre de 1/4" X 3/4" x 500 mm | un | 72.26
364 | Barra de aço CA-25 (média das bitolas - aço cortado e dobrado) | kg | 8.06
367 | Barra de aço CA-25 3/8" (bitola: 10,00 mm / massa linear: 0,617 kg/m) | kg | 8.06
369 | Barra de aço CA-50 (média das bitolas - aço cortado e dobrado) | kg | 7.47
372 | Barra de aço CA-50 1/4" (massa linear: 0,245 kg/m / bitola: 6,30 mm) | kg | 7.91
374 | Barra de aço CA-50 3/8" (bitola: 10,00 mm / massa linear: 0,617 kg/m) | kg | 7.5
375 | Barra de aço CA-50 5/16" (bitola: 8,00 mm / massa linear: 0,395 kg/m) | kg | 7.96
377 | Barra de aço CA-60 (bitola: 4,20 mm / massa linear: 0,109 kg/m) | kg | 7.1
379 | Barra de aço CA-60 (média das bitolas - aço cortado e dobrado) | kg | 7.65
6903 | Barra de aço galvanizado | kg | 8.02
10208 | Barra de aço galvanizado lisa, Ø 16 mm | kg | 15.68
389 | Barra de apoio de aço inox para lavatório de canto | un | 211.52
6742 | Barra de apoio em "L", em aço inox polido 80 x 80 cm, diâmetro mínimo 3 cm | un | 496.48
5214 | Barra de apoio reta, em aço inox polido | m | 262.54
6406 | Barra de ferro retangular, barra chata (qualquer dimensão) | kg | 10.42
391 | Barra de transferência de aço SAC 50, Ø 2 1/2" | m | 468.88
6757 | Barra roscada de aço galvanizado Ø 32 - diâmetro nominal: 1 1/4", l = 305 mm, com porca e arruela | m | 263.47
394 | Barramento de cobre - 6 x 50 x 350 mm | pç | 119.52
395 | Barramento de cobre 200A ( 25 x 4 mm) | m | 144.54
402 | Base com 4 furos em chapa aço para perfilado - fixação externa | un | 11.45
403 | Base em aço galvanizado a fogo para mastro de pára-raios (diâmetro da seção: 1 1/2 ") | un | 57.92
404 | Base em aço galvanizado à fogo para mastro de pára-raios (diâmetro da seção: 2 ") | un | 63.51
5615 | Bastidor (rack) de parede padrão 19"x12Ux600mm, com disjuntor e 2 tomadas elétricas internas. Ref.: NAZDA 12UX600mm, SEITEC SE3973-AAF, MEKANIKA ECOFLEX RMK125257.z ou equivalente. | un | 1031.95
415 | Bastidor (rack), fechado para piso, padrão 19" de 44 URx600mmx800mm com ventilação forçada (2 ventiladores), IP54, cor munsell N6,5 e iluminação interna conforme Especificação Técnica AY1587-4, referência Nazda ou equivalente. | un | 4104.03
419 | Batente de 14 cm - aparelhada - Espessura de 3,5 a 4,5 cm - para portas de 1 folha - cedrinho/angelim comercial/eucalipto/curupixa /cumaru ou equivalente da região | cj | 280
6995 | Batente em alumínio anodizado | m | 9.08
423 | Bentonita | kg | 3.43
11025 | Bico para bomba de projeção | un | 292.1
427 | Bloco cerâmico de vedação 39 x 14 x 19 (altura: 190 mm / comprimento: 390 mm / largura: 140 mm) | un | 2.49
428 | Bloco cerâmico furado de vedação 14 x 9 x 19cm | un | 0.63
429 | Bloco cerâmico furado de vedação 9 x 19 x 19 (altura: 190 mm / comprimento: 190 mm / largura: 90 mm) | un | 0.8
5196 | Bloco cerâmico vazado estrutural - bloco inteiro 14 x 19 x 29 (largura: 140 mm / altura: 190 mm / comprimento: 290 mm) | un | 1.97
5197 | Bloco cerâmico vazado estrutural - bloco inteiro 14 x 19 x 34 (largura: 140 mm / altura: 190 mm / comprimento: 340 mm) | un | 2.34
430 | Bloco cerâmico vazado estrutural - bloco inteiro 14 x 19 x 39 (altura: 190 mm / comprimento: 390 mm / largura: 140 mm) | un | 2.66
431 | Bloco cerâmico vazado estrutural - bloco inteiro 19 x 19 x 39 (altura: 190 mm / comprimento: 390 mm / largura: 190 mm) | un | 3.22
432 | Bloco de concreto aparente - bloco inteiro 14 x 19 x 39 (altura: 190 mm / comprimento: 390 mm / largura: 140 mm) | un | 3.89
433 | Bloco de concreto aparente - bloco inteiro 19 x 19 x 39 (altura: 190 mm / comprimento: 390 mm / largura: 190 mm) | un | 4.94
434 | Bloco de concreto aparente - bloco inteiro 9 x 19 x 39 (altura: 190 mm / comprimento: 390 mm / largura: 90 mm) | un | 3.06
435 | Bloco de concreto celular autoclavado sem função estrutural, 10 x 30 x 60 (altura: 300 mm / comprimento: 600 mm / largura: 100 mm) | m² | 80.13
437 | Bloco de concreto celular autoclavado sem função estrutural, 15 x 30 x 60 (altura: 300 mm / comprimento: 600 mm / largura: 150 mm) | m² | 117.7
438 | Bloco de concreto celular autoclavado sem função estrutural, 20 x 30 x 60 (altura: 300 mm / comprimento: 600 mm / largura: 200 mm) | m² | 180.3
440 | Bloco de concreto de vedação - bloco inteiro 11,5 x 19 x 39 - resistência: 3,0 MPa - para receber revestimento (altura: 115 mm / comprimento: 390 mm / largura: 190 mm) | un | 3.69
441 | Bloco de concreto de vedação - bloco inteiro 14 x 19 x 39 - resistência: 3,0 MPa - para receber revestimento (altura: 190 mm / comprimento: 390 mm / largura: 140 mm) | un | 3.75
442 | Bloco de concreto de vedação - bloco inteiro 19 x 19 x 39 - resistência: 3,0 MPa (altura: 190 mm / comprimento: 390 mm / largura: 190 mm) | un | 4.65
443 | Bloco de concreto de vedação - bloco inteiro 6,5 x 19 x 39 (altura: 190 mm / comprimento: 390 mm / largura: 65 mm) | un | 2.77
444 | Bloco de concreto de vedação - bloco inteiro 9 x 19 x 39 - resistência: 3,0 MPa (comprimento: 390 mm / altura: 190 mm / largura: 90 mm) | un | 3
445 | Bloco de concreto estrutural - bloco inteiro 14 x 19 x 39 - resistência: 4,5 MPa - para receber revestimento (altura: 190 mm / comprimento: 390 mm / largura: 140 mm) | un | 4.28
446 | Bloco de concreto estrutural - bloco inteiro 19 x 19 x 39 - resistência: 4,5 MPa - para receber revestimento (altura: 190 mm / comprimento: 390 mm / largura: 190 mm) | un | 5.35
12902 | Bloco de concreto estrutural 14 x 19 x 34 cm, fbk 4,5 mpa (NBR 6136) | un | 3.91
447 | Bloco de concreto para pavimentação articulado (comprimento dos lados: 300 mm / espessura: 100 mm / formato da seção transversal: sextavado) | m² | 96.17
448 | Bloco de concreto para pavimentação intertravada 16 faces - Tráfego leve ( espessura: 60 mm ) | un | 1.37
449 | Bloco de concreto para pavimentação intertravada 16 faces - Tráfego pesado (comprimento: 100 mm / espessura: 80 mm / largura: 230 mm) | un | 1.73
451 | Bloco de gesso 7,5 x 50 x 67 cm (altura: 500 mm / comprimento: 670 mm / largura: 75 mm) | un | 13.88
452 | Blocos EPS | m³ | 439.92
9255 | Bloquete/piso intertravado de concreto - modelo retangular/tijolinho/paver/holandes/paralelepípedo,20cm x 10 cm, e= 6cm, resistência de 35 MPA (NBR 9781), colorido | m² | 73.17
10772 | Bloquete/piso intertravado de concreto - modelo retangular/tijolinho/paver/holandes/paralelepípedo,20cm x 10 cm, e= 8cm, resistência de 35 MPA (NBR 9781), colorido | m² | 87.8
460 | Bolsa de ligação de borracha para vaso santário (diâmetro da seção: 1 1/2 ") | un | 4.35
461 | Bolsa de ligação para bacia sanitária, tubulação com diâmetro 1½" | un | 4.35
480 | Bomba centrifuga motor elétrico trifásico 2,96 hp, Ø sucção x elevação Ø 1 1/2" x Ø 1 1/4", Ø rotor 148 mm, hm/q: 34 m / 14,80 m³/h a 40 m / 8,60 m³/h | un | 2333.07
4723 | Bomba Centrífuga / Recalque Q=13m³/h; H=42mca; P=4,5HP (2x) - referência: KSB-Megabloc-32.160-1 | un | 4055.8
4722 | Bomba Centrífuga / Recalque Q=8,32m³/h; H=37mca; P=3HP (2x) - referência: SCHNEIDER - Mod. BC-21 R 1 ¼ ou KSB-Hydrobloc-C3000N | un | 2333.07
462 | Bomba centrífuga horizontal / incêndio, Q=12 m3/h, H=50 mca, P=7,5 cv | un | 9960.72
4614 | Bomba Centrífuga Horizontal / Incêndio, Q=18 M3/H, H=38,50 Mca, P=5cv - referência: SCHNEIDER - Mod. BC-22 R 1 1/4 - Pot.=5cv ou KSB-Megabloc-40.125-Pot=5cv | un | 4055.8
464 | Bomba centrífuga horizontal / recalque, Q=6,00 m3/h; H=25 mca; P=2,0 cv | un | 2482.04
466 | Bomba centrífuga horizontal, Q=4,0 m3/h, H=20 mca, P=1 cv | un | 1559.77
467 | Bomba centrífuga horizontal, Q=4,3 m3/h; H=28,31 mca; P=1,5 cv | un | 2774.75
6471 | Bomba centrifuga motor elétrico monofásico 0,49 HP bocais 1" X 3/4", diâmetro do rotor 110 mm, HM/Q: 6 m / 8,3 m³/h a 20 m / 1,2 m³/h | un | 925.31
6472 | Bomba centrifuga motor elétrico monofásico 0,50 CV diâmetro de sucção X elevação 3/4" X 3/4", mono estagio, diâmetro dos rotores 114 mm, hm/Q: 2 m / 2,99 m³/h A 24 m / 0,71 m³/h | un | 1444.02
9832 | Bomba centrifuga motor elétrico trifásico 5hp, diâmetro de sucção x elevação 2" x 1 1/2", diâmetro do rotor 155 mm, hm/q: 40 m / 20,40 m3/h a 46 m / 9,20 m3/h | un | 4055.8
12036 | Bomba centrífuga pressurizadora (Jockey) Q = 1,2 m³/h; H = 56 mca; P = 2,0 cv | un | 2333.07
471 | Bomba de recalque KSB ou equivalente, Q=3,2 m3/h, H=29 mca, P=1,5 cv (Água Potável) | un | 2774.75
475 | Bomba dosadora tipo diafragma c sensor de nível, vazão até 1,0l/h para pressão máxima de 15 bar | un | 1421
9809 | Bomba hidráulica para recalque Q=30m³/h; HB=35,4m; potência de 6,5 CV, Monobloco, 220/380v, trifásico, rosca sucção Ø 75mm, recalque Ø 60mm. Ref.: Bomba Padrão de água de processo Megabloc - METB050-032-160 GG A 00552ª. | un | 4055.8
473 | Bomba hidráulica, potência de 1,0 CV, mono estágio, monofásica, II polos , rosca sucção Ø 1", recalque Ø 1", altura manométrica 10 mca. Ref.: DARKA CA ROTOR F°F° MODELO CA4 - 1 CV, DANCOR CP-6R 1CV ou equivalente | un | 1559.77
482 | Bomba motor-bomba (Centrífuga) Q=4,10 m3/h, H=11 mca | un | 925.31
5893 | Bomba submersa para poços tubulares profundos diâmetro de 4 polegadas, elétrica, trifásica, potência 5,42 HP, 15 estágios, bocal de descarga diâmetro de 2 polegadas, HM/Q = 18 m / 18,10 m3/h a 121 m / 2,90 m3/h | un | 10009.86
485 | Bomba submersível de drenagem Q=30,98 m3/h; H=11 mca; P=3 cv | un | 6083.43
486 | Bomba submersível de drenagem Q=8,0 m3/h; H=8 mca; P=1 cv | un | 4263.71
4622 | Bomba submersível H=0 a 27mca; referência: SPV - Mod. P50 C/C2 (HH) | un | 38625
12037 | Bomba submersível Q = 36,6 m³/h; H = 20 mca; P = 4 cv | un | 9656.25
4720 | Bomba Submersível Q=38,00m³/h; H=9mca; P=3,0cv - referência: ABS - Mod. 700T ou SCHNEIDER - Mod. BCS-305 - P=3cv | un | 6083.43
4615 | Bomba Submersível Q=5,00m3/H; H=2mca; P=0,33cv - referência: KSB - Mod. Hydrobloc-D300 - Pot.=0,33cv | un | 977.24
4619 | Bomba submersível Q=8,00m³/h; H=24mca; P=3cv - referência: SCHNEIDER - Mod. BCS-220 - Pot.=3cv | un | 14342.75
5961 | Bomba submersível, elétrica, trifásica, potencia 0,99 HP, diâmetro rotor 98 mm semiaberto, bocal de saída diâmetro 2", hm/Q = 2 m / 28,90 m³/h a 14 m / 7 m³/h | un | 5150
489 | Bomba submersível, Q=5,0 m3/h; H=5,0mca; P=1/2 cv | un | 4107.12
9071 | Botão de comando luminoso vermelho furo ø22mm | un | 157.67
496 | Braço de fixação de luminária equivalente ao Mod. "CJ-20/15" , com 2 abraçadeira de fixação REF. "JB-20", da Trópico | un | 248.56
5467 | Brita padrão para lastro ferroviário | m³ | 145.62
8874 | Broca de widia - D = 12,5 mm | un | 20.66
11258 | Broca de widia - D = 6,5 mm e C = 100 mm | un | 4.24
11353 | Broca de widia - D = 8 mm e C = 120 mm | un | 7.73
6137 | Broca de widia de 3/4" | un | 77.94
6136 | Broca de widia de 5/8" | un | 39.89
502 | Bucha de nylon com parafuso auto atarraxante cabeça panela, fenda simples (comprimento: 50,00 mm / diâmetro nominal da bucha: 8,00 mm / diâmetro nominal do parafuso: 4,80 mm) | un | 0.7
2943 | Bucha de nylon sem aba S10, com parafuso de 6,10 x 65 mm em aço zincado com rosca soberba, cabeça chata e fenda Phillips | un | 0.36
2942 | Bucha de nylon sem aba S6, com parafuso de 4,20 x 40 mm em aço zincado com rosca soberba, cabeça chata e fenda Philips | un | 0.12
8964 | Bucha de nylon sem aba s8 | un | 0.11
503 | bucha de redução de aço galvanizado ø 1 ½" x 1¼", rosca BSP | un | 23.11
4589 | bucha de redução de aço galvanizado ø 50 X 25 mm (2" X 1"), rosca BSP | un | 31.01
11973 | Bucha de redução de cobre sem anel de solda, ponta x bolsa, Ø 66 x 54 mm | un | 162.29
9179 | Bucha de redução de ferro galvanizado, com rosca BSP de 1" x 1/2" | un | 11.17
507 | Bucha de redução de ferro maleável galvanizado para líquidos, gases e vapores (diâmetro de entrada: 1 " / diâmetro de saída: 3/4 ") | un | 11.17
508 | Bucha de redução de ferro maleável galvanizado para líquidos, gases e vapores (diâmetro de entrada: 1 1/2 " / diâmetro de saída: 1 ") | un | 23.11
509 | Bucha de redução de ferro maleável galvanizado para líquidos, gases e vapores (diâmetro de entrada: 1 1/4 " / diâmetro de saída: 1 ") | un | 17.76
510 | Bucha de redução de ferro maleável galvanizado para líquidos, gases e vapores (diâmetro de entrada: 2 " / diâmetro de saída: 1 1/2 ") | un | 31.01
511 | Bucha de redução de ferro maleável galvanizado para líquidos, gases e vapores (diâmetro de entrada: 2 1/2 " / diâmetro de saída: 1 1/2 ") | un | 49.89
512 | Bucha de redução de ferro maleável galvanizado para líquidos, gases e vapores (diâmetro de entrada: 3 " / diâmetro de saída: 2 ") | un | 73.55
513 | Bucha de redução de ferro maleável galvanizado para líquidos, gases e vapores (diâmetro de entrada: 3 " / diâmetro de saída: 2 1/2 ") | un | 71.86
514 | Bucha de redução de ferro maleável galvanizado para líquidos, gases e vapores (diâmetro de entrada: 3/4 " / diâmetro de saída: 1/2 ") | un | 7.71
515 | Bucha de redução de ferro maleável galvanizado para líquidos, gases e vapores (diâmetro de entrada: 4 " / diâmetro de saída: 3 ") | un | 135.9
516 | Bucha de redução de PVC marrom curta (diâmetro de entrada: 25 mm / diâmetro de saída: 20 mm) | un | 0.57
517 | Bucha de redução de PVC marrom curta (diâmetro de entrada: 32 mm / diâmetro de saída: 25 mm) | un | 0.92
518 | Bucha de redução de PVC marrom curta (diâmetro de entrada: 50 mm / diâmetro de saída: 40 mm) | un | 3.51
522 | Bucha de redução de PVC marrom longa (diâmetro de entrada: 32 mm / diâmetro de saída: 20 mm) | un | 2.7
523 | Bucha de redução de PVC marrom longa (diâmetro de entrada: 40 mm / diâmetro de saída: 20 mm) | un | 3.7
524 | Bucha de redução de PVC marrom longa (diâmetro de entrada: 40 mm / diâmetro de saída: 25 mm) | un | 3.5
525 | Bucha de redução de PVC marrom longa (diâmetro de entrada: 50 mm / diâmetro de saída: 25 mm) | un | 4.07
526 | Bucha de redução de PVC marrom longa (diâmetro de entrada: 50 mm / diâmetro de saída: 32 mm) | un | 5.49
527 | Bucha de redução de PVC marrom longa (diâmetro de entrada: 60 mm / diâmetro de saída: 25 mm) | un | 9.78
528 | Bucha de redução de PVC marrom longa (diâmetro de entrada: 60 mm / diâmetro de saída: 32 mm) | un | 12.14
529 | Bucha de redução de PVC marrom longa (diâmetro de entrada: 60 mm / diâmetro de saída: 40 mm) | un | 12.28
530 | Bucha de redução de PVC marrom longa (diâmetro de entrada: 60 mm / diâmetro de saída: 50 mm) | un | 15.85
531 | Bucha de redução de PVC marrom longa (diâmetro de entrada: 75 mm / diâmetro de saída: 50 mm) | un | 18.13
11965 | Bucha de redução de PVC marrom soldável, ø 40mm x 20 mm | un | 1.81
534 | bucha de redução de PVC marrom soldável, ø 40mm x 32 mm | un | 2.02
11966 | Bucha de redução de PVC marrom soldável, ø 60mm x 32 mm | un | 5.24
11967 | Bucha de redução de PVC marrom soldável, ø 60mm x 40 mm | un | 5.89
11974 | Bucha de redução de PVC marrom soldável, ø 60mm x 50 mm | un | 6.55
536 | bucha de redução de PVC roscável, ø ¾" x ½" | un | 1.13
537 | bucha de redução de PVC roscável, ø 1" x ¾" | un | 3.27
539 | bucha de redução de PVC roscável, ø 1½" x 1" | un | 8.21
8693 | Bucha de redução PPR 50 x 32 classe PN 25 água quente e fria | un | 12.38
8694 | Bucha de redução PPR 63 x 40 classe PN 25 água quente e fria | un | 20.79
8716 | Bucha de redução PPR 63 x 50 classe PN 25 água quente e fria | un | 20.79
8695 | Bucha de redução PPR 75 x 50 classe PN 25 água quente e fria | un | 38.54
8696 | Bucha de redução PPR 75 x 63 classe PN 25 água quente e fria | un | 38.54
6354 | Bucha de redução, CPVC, soldável, 42 x 22 mm, para água quente | un | 33.47
554 | Bucha em alumínio, com rosca, de 3", para eletroduto | un | 8.4
555 | Bucha em alumínio, com rosca, de 3/4", para eletroduto | un | 1.27
559 | Cabide de aço inox | un | 9.72
563 | Cabine Primária de Entrada de Energia, Medição e Proteção, com disjuntor SF6/Vácuo, relés secundários e demais acessórios para um Transformador de 500kVA - Blindada - Conforme Especificações Técnicas de Sistemas Alimentação e Equipamentos Elétricos- AV6684-0, Especificação Técnica de Requisitos Gerais -AV6685-8 (não inclui o transformador 500kVA) | cj | 121764.06
5154 | Cabo 2x18AWG (0,75mm²) com blindagem em fita de alumínio | m | 5.42
571 | Cabo blindado com dois condutores, branco e preto, tipo AF INSTRUMENTAÇÃO 1P - 1,5 mm², com capa de PVC 300V, 105°C | m | 6.78
572 | Cabo coaxial RG-59-75 Ohms. Ref.: PRO POWER RG59BU 75Ohms, MITSUBISHI MELSECNET II 8241 ou equivalente | m | 1.4
573 | Cabo CTP-APL-G 24AWGx20P | m | 16.28
579 | Cabo de aço galvanizado diâmetro 9/16", para encabeçamentos | m | 27.96
580 | Cabo de aço galvanizado, diâmetro 1/4" | m | 10
581 | Cabo de alumínio nu 50 mm² de seção para os circuitos auxiliares 6,6KV trifásicos | kg | 57.13
584 | Cabo de Cobre de Controle 1x(12 # 1,5 mm²), Classe de Tensão 1,0kV Isolação em HEPR e Cobertura a Base de Composto termoplástico,Classe 5 com Baixa Emissão de Fumaça e Hallogêneos | m | 23.75
5630 | Cabo de Cobre de Controle 1x(2 # 2,5 mm²), Classe de Tensão 1,0kV Isolação em HEPR e Cobertura a Base de Composto termoplástico, Classe 5 com Baixa Emissão de Fumaça e Halogêneos. Ref.: COBREMACK CABO MACKFLEX ATOX HEPR 90 PLUS 0,6/1kV 2X2,5mm², NEXANS CABO AFITOX EP 90-F 0,6/1kV 2X2,5mm², BRASFIO CABO BRASTOX 90 FLEX 0,6/1kV 2x2,5mm² ou equivalente. | m | 6.09
586 | Cabo de Cobre de Controle 1x(3 # 1,5 mm²), Classe de Tensão 1,0kV Isolação em HEPR e Cobertura a Base de Composto termoplástico,Classe 5 com Baixa Emissão de Fumaça e Hallogêneos | m | 5.94
5150 | Cabo de Cobre de Controle 1x(3 # 2,5 mm²), Classe de Tensão 1,0kV Isolação em HEPR e Cobertura a Base de Composto termoplástico, Classe 5 com Baixa Emissão de Fumaça e Halogêneos. Ref.: COBREMACK CABO MACKFLEX ATOX HEPR 90 PLUS 0,6/1kV 3X2,5mm², NEXANS CABO AFITOX EP 90-F 0,6/1kV 3X2,5mm², BRASFIO CABO BRASTOX 90 FLEX 0,6/1kV 3x2,5mm² ou equivalente | m | 8.95
5151 | Cabo de Cobre de Controle 1x(3 # 4,0 mm²), Classe de Tensão 1,0kV Isolação em HEPR e Cobertura a Base de Composto termoplástico, Classe 5 com Baixa Emissão de Fumaça e Halogêneos | m | 13.78
596 | Cabo de cobre isolado de 400mm2, têmpera mole, encordoamento classe 2, Classe de tensão 3,6 a 6 kV; Blindagem do condutor feita de composto termofixo semicondutor; Isolação EPR 105, conforme Norma ABNT NBR 7286 ou XLPE, conforme Norma NBR 7287; antichama, tipo ST2; Mínimo 90 ºC; | m | 573.44
8359 | Cabo de Cobre isolado, múltiplo, tipo PP, 10 vias (N+T), flexível, seção 1 mm², classe de tensão 0,6/1,0kV, isolação em HEPR | m | 15.84
5038 | Cabo de Cobre isolado, múltiplo, tipo PP, 3 vias (1P+N+T), flexível, seção 1,5 mm², classe de tensão 0,6/1,0kV, isolação em HEPR | m | 5.94
597 | Cabo de Cobre isolado, múltiplo, tipo PP, 3 vias (1P+N+T), flexível, seção 10 mm², classe de tensão 0,6/1,0kV, isolação em HEPR | m | 34
598 | Cabo de Cobre isolado, múltiplo, tipo PP, 3 vias (1P+N+T), flexível, seção 4 mm², classe de tensão 0,6/1,0kV, isolação em HEPR. Ref.: COBREMACK CABO MACKFLEX ATOX HEPR 90 PLUS 0,6/1kV 3X4mm², NEXANS CABO AFITOX EP 90-F 0,6/1kV 3X4mm², BRASFIO CABO BRASTOX 90 FLEX 0,6/1kV 3x4mm² ou equivalente | m | 13.78
599 | Cabo de Cobre isolado, múltiplo, tipo PP, 4 vias (2P+N+T), flexível, seção 1,5 mm², classe de tensão 1,0kV, isolação em HEPR | m | 7.69
603 | Cabo de Cobre isolado, múltiplo, tipo PP, 5 vias (3P+N+T), flexível, seção 10 mm², classe de tensão 1,0kV, isolação em HEPR | m | 56.4
605 | Cabo de Cobre isolado, múltiplo, tipo PP, 5 vias (3P+N+T), flexível, seção 16 mm², classe de tensão 1,0kV, isolação em HEPR | m | 88.46
607 | Cabo de Cobre isolado, múltiplo, tipo PP, 5 vias (3P+N+T), flexível, seção 6 mm², classe de tensão 1,0kV, isolação em HEPR | m | 36.52
610 | Cabo de Cobre Múltiplo tipo PP 2x # 2,5 mm² tipo AFUMEX da PIRELLI ou Equivalente (Alim. Ptos. Sonorização) | m | 6.44
611 | Cabo de Cobre Múltiplo tipo PP 2x # 4,0 mm² tipo AFUMEX da PIRELLI ou Equivalente (Alim. Central Sonorização) | m | 8.48
5514 | Cabo de Cobre Múltiplo tipo PP 2x # 6 mm² tipo AFUMEX da PIRELLI ou Equivalente | m | 13.05
613 | Cabo de Cobre Múltiplo tipo PP 3x # 1,5 mm² tipo AFUMEX da PIRELLI ou Equivalente | m | 5.36
614 | Cabo de Cobre Múltiplo tipo PP 3x # 2,5 mm² tipo AFUMEX da PIRELLI ou Equivalente | m | 8.58
8442 | Cabo de Cobre Múltiplo tipo PP 3x4mm², 750 v | m | 8.1
6321 | Cabo de Cobre Múltiplo tipo PP 4x # 6 mm² tipo AFUMEX da PIRELLI ou Equivalente | m | 23.6
616 | Cabo de Cobre Múltiplo, tipo PP, (3P+T) 4 x # 2,5 mm² tipo AFUMEX da PIRELLI ou Equivalente | m | 9.93
4829 | Cabo de cobre nu # 120mm², têmpera meio duro. Fabricado conforme recomendações da norma ABNT NBR 6524 | m | 141.16
617 | Cabo de cobre nú # 95 mm², têmpera meio duro. Fabricado conforme recomendações da Norma ABNT NBR 6524 | m | 105.57
618 | Cabo de cobre nu (seção transversal: 10 mm²) | m | 11.11
620 | Cabo de cobre nu (seção transversal: 16 mm²) | m | 18.58
621 | Cabo de cobre nu (seção transversal: 25 mm²) | m | 26.48
622 | Cabo de cobre nu 35 mm², meio-duro | m | 39
623 | Cabo de cobre nu 50 mm², meio-duro | m | 55.56
624 | Cabo de cobre nu 70 mm², meio-duro | m | 73.4
625 | Cabo de cobre nu eletrolítico têmpera mole 61 fios 253mm² de seção, para interligação das chaves seccionadoras da rede aérea | m | 330.89
626 | Cabo de cobre nu têmpera dura 253mm² de seção | m | 394.59
627 | Cabo de cobre nu têmpera médio dura 25 mm² de seção 7 tentos | m | 22.54
628 | Cabo de cobre nu têmpera médio dura 50 mm² de seção 7 tentos | m | 55.56
631 | Cabo de Cobre Unipolar # 35,0 mm², Classe de tensão 15Kv | m | 77.36
632 | Cabo de Cobre Unipolar com Isolação Composto Termofixo em Borracha HEPR e Cobertura à Base de Composto Termoplástico com Base Poliolefílica Não Halogenada na Cor Preta, de Cobre, Seção 35 mm², Classe 15kV | m | 90.03
633 | Cabo de cobre, com secção de 25 mm², camada semicondutora extrudada sobre o condutor, com isolação em composto termofixo à base de etileno-propileno EPR90°C, para classe de tensão 6/10 kV, camada semicondutora extrudada sobre a isolação, blindagem metálica formada por fios de cobre nu, dispostos helicoidalmente e cobertura em composto termoplástico à base de cloreto de polivinila ( PVC/ST2 ) livre de halogêneos. Fabricados conforme recomendações das Norma ABNT NBR 7286 e NBR 6251 | m | 49.78
10210 | Cabo de cobre, flexível, classe 4 ou 5, isolação em PVC/A, antichama BWF-B, cobertura PVC-ST1, 1 condutor, 0,6/1 kV, seção nominal 185 mm2 | m | 186.8
738 | Cabo de cobre, flexivel, classe 4 ou 5, isolacao em PVC/A, antichama BWF-B, cobertura PVC-ST1, 1 condutor, 0,6/1 kV, secao nominal 4 mm2 | m | 4.3
635 | Cabo de controle 10c x 1,5 mm2, Cobre, encord. Classe 4 ou 5, PE ou EPR-PVC, 1kV | m | 18.71
642 | Cabo de controle de cobre flexivel, encordoamento classe 5, secção 2,5 mm², formação 1X(12X2,5 mm²), com isolação em composto termofixo à base de etilenopropileno em dupla camada HEPR,para classe de tensão 0,6/1 kV, com blindagem metálica por fios de cobre nú, dispostos helicoidalmente e cobertura externa em composto termoplástico à base de cloreto polivinila livre de halogeneos. Fabricados conforme recomendações das Normas ABNT NBR 7286 e NBR 6251 | m | 45.22
649 | Cabo flexível isolado em PVC 0,6/1 KV - 70°C - unipolar baixa tensão (encordoamento: CLASSE 5 / seção transversal: 1,50 mm²) | m | 2.01
650 | Cabo flexível isolado em PVC 0,6/1 KV - 70°C - unipolar baixa tensão (encordoamento: CLASSE 5 / seção transversal: 10,00 mm²) | m | 10.24
653 | Cabo flexível isolado em PVC 0,6/1 KV - 70°C - unipolar baixa tensão (encordoamento: CLASSE 5 / seção transversal: 16,00 mm²) | m | 16.31
655 | Cabo flexível isolado em PVC 0,6/1 KV - 70°C - unipolar baixa tensão (encordoamento: CLASSE 5 / seção transversal: 2,50 mm²) | m | 2.8
656 | Cabo flexível isolado em PVC 0,6/1 KV - 70°C - unipolar baixa tensão (encordoamento: CLASSE 5 / seção transversal: 240,00 mm²) | m | 248.22
657 | Cabo flexível isolado em PVC 0,6/1 KV - 70°C - unipolar baixa tensão (encordoamento: CLASSE 5 / seção transversal: 25,00 mm²) | m | 25.29
658 | Cabo flexível isolado em PVC 0,6/1 KV - 70°C - unipolar baixa tensão (encordoamento: CLASSE 5 / seção transversal: 35,00 mm²) | m | 35.74
659 | Cabo flexível isolado em PVC 0,6/1 KV - 70°C - unipolar baixa tensão (encordoamento: CLASSE 5 / seção transversal: 4,00 mm²) | m | 4.3
660 | Cabo flexível isolado em PVC 0,6/1 KV - 70°C - unipolar baixa tensão (encordoamento: CLASSE 5 / seção transversal: 50,00 mm²) | m | 52.85
661 | Cabo flexível isolado em PVC 0,6/1 KV - 70°C - unipolar baixa tensão (encordoamento: CLASSE 5 / seção transversal: 6,00 mm²) | m | 6.25
666 | Cabo flexível isolado em PVC 450/750 V - 70°C baixa tensão (encordoamento: CLASSE 5 / seção transversal: 16,00 mm²) | m | 15.35
668 | Cabo flexível isolado em PVC 450/750 V - 70°C baixa tensão (encordoamento: CLASSE 5 / seção transversal: 2,50 mm²) | m | 2.36
670 | Cabo flexível isolado em PVC 450/750 V - 70°C baixa tensão (encordoamento: CLASSE 5 / seção transversal: 25,00 mm²) | m | 24.03
672 | Cabo flexível isolado em PVC 450/750 V - 70°C baixa tensão (encordoamento: CLASSE 5 / seção transversal: 4,00 mm²) | m | 3.91
674 | Cabo flexível isolado em PVC 450/750 V - 70°C baixa tensão (encordoamento: CLASSE 5 / seção transversal: 6,00 mm²) | m | 5.62
676 | Cabo flexível isolado em PVC 450/750 V - 70°C baixa tensão (encordoamento: CLASSE 5 / seção transversal: 95,00 mm²) | m | 95.31
677 | Cabo flexível isolado em PVC 450/750 V - 70°C baixa tensão (seção transversal: 1,50 mm² / encordoamento: CLASSE 5 ) | m | 1.49
678 | Cabo flexível isolado em PVC 450/750 V - 70°C baixa tensão (seção transversal: 10,00 mm² / encordoamento: CLASSE 5 ) | m | 10.74
679 | Cabo isolado de energia com 3 condutores de 6mm² para alimentação em 220V/127V da chave seccionadora | m | 18.91
710 | Cabo isolado em HEPR não halogenado 0,6/1 KV - 90°C unipolar baixa tensão (encordoamento: CLASSE 5 / seção transversal: 10,00 mm²) | m | 9.74
711 | Cabo isolado em HEPR não halogenado 0,6/1 KV - 90°C unipolar baixa tensão (encordoamento: CLASSE 5 / seção transversal: 120,00 mm²) | m | 93.99
712 | Cabo isolado em HEPR não halogenado 0,6/1 KV - 90°C unipolar baixa tensão (encordoamento: CLASSE 5 / seção transversal: 150,00 mm²) | m | 110.15
713 | Cabo isolado em HEPR não halogenado 0,6/1 KV - 90°C unipolar baixa tensão (encordoamento: CLASSE 5 / seção transversal: 185,00 mm²) | m | 153.55
714 | Cabo isolado em HEPR não halogenado 0,6/1 KV - 90°C unipolar baixa tensão (encordoamento: CLASSE 5 / seção transversal: 2,50 mm²) | m | 2.44
715 | Cabo isolado em HEPR não halogenado 0,6/1 KV - 90°C unipolar baixa tensão (encordoamento: CLASSE 5 / seção transversal: 240,00 mm²) | m | 168.18
716 | Cabo isolado em HEPR não halogenado 0,6/1 KV - 90°C unipolar baixa tensão (encordoamento: CLASSE 5 / seção transversal: 25,00 mm²) | m | 21.75
717 | Cabo isolado em HEPR não halogenado 0,6/1 KV - 90°C unipolar baixa tensão (encordoamento: CLASSE 5 / seção transversal: 300,00 mm²) | m | 266.22
718 | Cabo isolado em HEPR não halogenado 0,6/1 KV - 90°C unipolar baixa tensão (encordoamento: CLASSE 5 / seção transversal: 35,00 mm²) | m | 29.6
719 | Cabo isolado em HEPR não halogenado 0,6/1 KV - 90°C unipolar baixa tensão (encordoamento: CLASSE 5 / seção transversal: 4,00 mm²) | m | 3.71
721 | Cabo isolado em HEPR não halogenado 0,6/1 KV - 90°C unipolar baixa tensão (encordoamento: CLASSE 5 / seção transversal: 50,00 mm²) | m | 41.77
723 | Cabo isolado em HEPR não halogenado 0,6/1 KV - 90°C unipolar baixa tensão (encordoamento: CLASSE 5 / seção transversal: 6,00 mm²) | m | 4.71
724 | Cabo isolado em HEPR não halogenado 0,6/1 KV - 90°C unipolar baixa tensão (encordoamento: CLASSE 5 / seção transversal: 70,00 mm²) | m | 62.44
725 | Cabo isolado em HEPR não halogenado 0,6/1 KV - 90°C unipolar baixa tensão (encordoamento: CLASSE 5 / seção transversal: 95,00 mm²) | m | 77.35
726 | Cabo isolado em HEPR não halogenado 0,6/1 KV - 90°C unipolar baixa tensão (seção transversal: 16,00 mm² / encordoamento: CLASSE 5 ) | m | 13.49
734 | Cabo isolado em PVC 0,6/1 KV - 70°C - unipolar baixa tensão (encordoamento: CLASSE 2 / seção transversal: 240,00 mm²) | m | 183.13
737 | Cabo isolado em PVC 0,6/1 KV - 70°C - unipolar baixa tensão (encordoamento: CLASSE 2 / seção transversal: 35,00 mm²) | m | 35.74
745 | Cabo isolado em PVC 450/750V - 70°C - baixa tensão (cor: preto / encordoamento: CLASSE 2 / seção transversal: 2,50 mm²) | m | 2.36
746 | Cabo isolado em PVC 450/750V - 70°C - baixa tensão (encordoamento: CLASSE 2 / seção transversal: 1,50 mm²) | m | 1.49
756 | Cabo isolado em PVC 450/750V - 70°C - baixa tensão (encordoamento: CLASSE 2 / seção transversal: 4,00 mm²) | m | 3.91
761 | Cabo isolado em PVC 450/750V - 70°C - baixa tensão (encordoamento: CLASSE 2 / seção transversal: 70,00 mm²) | m | 68.73
6241 | Cabo isolado em termoplástico não halogenado 450/750 V - 70°C - baixa tensão (encordoamento: CLASSE 5 / seção transversal: 10,00 mm²) | m | 10.74
6242 | Cabo isolado em termoplástico não halogenado 450/750 V - 70°C - baixa tensão (encordoamento: CLASSE 5 / seção transversal: 16,00 mm²) | m | 15.35
764 | Cabo isolado em termoplástico não halogenado 450/750 V - 70°C - baixa tensão (encordoamento: CLASSE 5 / seção transversal: 2,50 mm²) | m | 2.36
6243 | Cabo isolado em termoplástico não halogenado 450/750 V - 70°C - baixa tensão (encordoamento: CLASSE 5 / seção transversal: 25,00 mm²) | m | 24.03
6244 | Cabo isolado em termoplástico não halogenado 450/750 V - 70°C - baixa tensão (encordoamento: CLASSE 5 / seção transversal: 35,00 mm²) | m | 35.03
765 | Cabo isolado em termoplástico não halogenado 450/750 V - 70°C - baixa tensão (encordoamento: CLASSE 5 / seção transversal: 4,00 mm²) | m | 3.91
766 | Cabo isolado em termoplástico não halogenado 450/750 V - 70°C - baixa tensão (encordoamento: CLASSE 5 / seção transversal: 6,00 mm²) | m | 5.62
768 | Cabo óptico monomodo 12 fibras anti roedor geleado dielétrico núcleo protegido de umidade não propagador de chamas tipo loose | m | 8.5
770 | Cabo óptico monomodo 36 fibras ópticas, 6 fibras por tubo loose, para operação nas faixas de 1310 NM e 1550 NM, geleado com proteção contra termitas e ataques biológicos (Fungos, Termitas ou Cupins), para aplicação diretamente enterrado designação CFOA-SM-DE-G-36, ESPECIFICAÇÃO CPTM AT9146-2 / NBR14103. | m | 16.5
568 | Cabo paralelo, polarizado, bicolor, 300V, 2x2,5mm² | m | 3.09
6240 | Cabo telefônico CCI 50, 4 pares, uso interno, sem blindagem | m | 2.38
789 | Cabo telefônico CI (diâmetro do condutor: 0,50 mm / diâmetro externo nominal: 15,0 mm / número de pares: 50) | m | 30.36
798 | Cabo telefônico CTP-APL (diâmetro do condutor: 0,50 mm / diâmetro externo máximo nominal: 26,0 mm / número de pares: 100) | m | 66.59
796 | Cabo telefônico CTP-APL (diâmetro do condutor: 0,50 mm / diâmetro externo nominal: 12,0 mm / número de pares: 20) | m | 16.28
802 | Cabo telefônico CTP-APL (diâmetro do condutor: 0,65 mm / diâmetro externo máximo nominal: 23,5 mm / número de pares: 50) | m | 45.73
806 | Cabo telefônico tipo CTP-APL-G 20 pares, diâmetro nominal do condutor para 0,90 mm , material isolação polipropileno, material condutor cobre eletrolítico recozido, norma Telebrás SPT.235.320.702 | m | 42.48
808 | Cabo tipo manga 2x22AWG bicolor. Ref.: SKYMASTER CABO MANGA-BF 999.999.032, IFE 9100022200, SPARFLEX Cabo Manga Blindado em Trança 2X22AWG ou equivalente | m | 3.73
12435 | Cabo UTP categoria 6 23AWGx4P | m | 4.41
811 | Cabo UTP categoria 6 23AWGx4P - cobertura LSZH. Ref.: FURUKAWA 1562, LEGRAND 32754, NEXANS N100.664X30 ou equivalente | m | 8.59
810 | Cabo UTP Multi LAN cat 5E 24AWGX4P | m | 5.97
812 | Cadeado em latão (largura: 40,00 mm) | un | 29.7
818 | Caibro (altura: 50,00 mm / largura: 50,00 mm / tipo de madeira: cedrinho) | m | 5.18
819 | Caibro (altura: 60,00 mm / largura: 50,00 mm / tipo de madeira: maçaranduba, angelim ou equivalente da região) | m | 15
820 | Caibro de maçaranduba, angelim ou equivalente da região 5 x 5 cm - bruto | m | 15
12821 | Caibro não aparelhado, 6 x 8 cm, em maçaranduba/massaranduba, angelim ou equivalente da região - bruta | m | 23.87
821 | Caixa Abrigo para Extintor dimensões 750 x 300 x 250 cm, fixação externa de pendurar. Com visor transparente com inscrição incêndio. Material: Chapa de Aço; Acabamento: Pintura Eletrostática na cor vermelho Corpo de Bombeiros. | un | 382.2
822 | Caixa acoplada de louça para bacia | un | 153.9
12822 | Caixa d'agua / reservatório em poliéster reforçado com fibra de vidro, 7000 litros, com tampa | un | 3483.5
3571 | Caixa d'água em polietileno 1000 litros, com tampa | un | 449.5
824 | Caixa de derivação em chapa de aço para perfilado - tipo "C", chapa 14 | un | 13.46
825 | Caixa de derivação em chapa de aço para perfilado - tipo "I" chapa 14 | un | 76.93
826 | Caixa de descarga embutida para bacia sanitária tipo Montana ou equivalente | un | 1105.04
827 | Caixa de descarga plástica suspensa (volume: 9 l) | un | 49.99
830 | Caixa de equalização de potencial com 11 terminais para uso interno e externo | un | 497.57
831 | Caixa de gordura de polietileno (diâmetro de entrada: 50 mm / diâmetro de saída: 100 mm / forma: cilíndrica) | un | 362.17
833 | Caixa de Inspeção para aterramento em PVC de Ø 30 cm, com tampa suspensa em ferro fundido com alça para içamento | un | 101.72
834 | Caixa de ligação de PVC para eletroduto flexível corrugado de embutir (comprimento: 4 " / formato da seção transversal: octogonal / largura: 4 " / profundidade: 52 mm) | un | 4.99
837 | Caixa de ligação de PVC para eletroduto flexível corrugado de embutir, com anel deslizante (largura: 3 " / comprimento: 3 " / profundidade: 53 mm / formato da seção transversal: octogonal ) | un | 3.45
840 | Caixa de ligação dupla, fabricada em liga de alumínio fundido, sem rosca, diâmetro 1" | pç | 71.67
5850 | Caixa de passagem de alumínio IP65, dimensões 200x200x100mm. Ref.: Gimawa ou similar | un | 83.11
5851 | Caixa de passagem de alumínio IP65, dimensões 300x300x120mm. Ref.: Gimawa ou similar | un | 164.2
5852 | Caixa de passagem de alumínio IP65, dimensões 400x400x200mm. Ref.: Gimawa ou similar | un | 463.68
846 | Caixa de passagem em chapa de aço com tampa aparafusada (altura: 102 mm / largura: 102 mm / profundidade: 82 mm) | un | 15.12
847 | Caixa de passagem em chapa de aço com tampa aparafusada (altura: 152 mm / largura: 152 mm / profundidade: 82 mm) | un | 17.87
848 | Caixa de passagem em chapa de aço com tampa aparafusada (altura: 202 mm / largura: 202 mm / profundidade: 102 mm) | un | 34.13
850 | Caixa de passagem em chapa de aço com tampa aparafusada (altura: 302 mm / largura: 302 mm / profundidade: 122 mm) | un | 69.31
851 | Caixa de passagem em chapa de aço com tampa aparafusada (altura: 350 mm / largura: 350 mm / profundidade: 120 mm) | un | 64.85
854 | Caixa de passagem em chapa de aço com tampa aparafusada (altura: 502 mm / largura: 502 mm / profundidade: 152 mm) | un | 160.19
855 | Caixa de passagem em chapa de aço galvanizada para perfilado 38X38mm, tipo "L", referência Dispan DP550 ou equivalente | un | 83.4
856 | Caixa de passagem em chapa de aço galvanizada para perfilado 38X38mm, tipo "T", referência Dispan DP547 ou equivalente | un | 15.89
857 | Caixa de passagem em chapa de aço galvanizada para perfilado 38X38mm, tipo "X", referência Dispan DP552 ou equivalente | un | 19.32
4610 | Caixa de passagem em chapa de aço galvanizado a fogo 1500x1500x190mm, referência 900511 da Cemar ou equivalente | un | 3032.86
5216 | Caixa de passagem em chapa de aço galvanizado a fogo, com 02 portas , com flanges nas bases, dimensões 1400 x 1000 x 300 mm, referência 1114 500 da Ritall ou equivalente | un | 5227.04
12823 | Caixa de passagem metálica, de sobrepor, com tampa aparafusada, dimensões 15 x 15 x *10* cm | un | 19.75
9020 | Caixa de passagem tipo RM, sem fundo. | un | 1034.43
835 | Caixa de passagem, em PVC, de 4" X 2", para eletroduto flexível corrugado | un | 1.93
836 | Caixa de passagem, em PVC, de 4" X 4", para eletroduto flexível corrugado | un | 3.84
867 | Caixa de ventilação com rotor tipo Limit Load, vazão de ar limpo entre 2.500 e 3.000 m³/h; pressão estática entre 15 e 18 mmca; estrutura de alumínio ou aço galvanizado; temperatura de trabalho entre 0 e 45 ºC; altitude de trabalho entre 700 a 780 m; com filtro lavável classe G1 ou superior (conforme Norma ABNT NBR 16101); tensão 220 V / trifásico / 60 Hz; classe de proteção mínima do motor IP 53. Inclui placa de identificação com as informações indicadas na Norma Regulamentadora NR-12, suportes, ferramentas, dispositivos, instrumentos, materiais, produtos, elementos de fixação, manuais com especificação, instruções de operação e manutenção, interface de monitoramento e controle remoto, e, garantia. Referências: BerlinerLuft BBL 400, OTAM Soler & Palau, Qualitas, Seimmei, ou equivalente de mesmas características técnicas | cj | 3722.97
866 | Caixa de ventilação com rotor tipo Limit Load; vazão de ar limpo entre 1.500 e 1.600 m³/h; pressão estática entre 15 e 18 mmca; temperatura de trabalho entre 0 e 45 ºC; altitude de trabalho entre 700 a 780 m; com filtro lavável classe G1 ou superior (conforme Norma ABNT NBR 16101); tensão 220 V / trifásico / 60 Hz; classe de proteção mínima do motor IP 53; equipada com motor à prova de explosão conforme requisitos da Norma ABNT NBR IEC 60079-10 - zona 1 - grupo IIC - classe de temperatura T4; construção antifaísca (rotor, pás, etc.) conforme Norma AMCA - classe B; acompanha Certificado de Conformidade referente aos requisitos de anticentelhamento, conforme Norma AMCA B e Certificado de Conformidade referente aos requisitos de prova de explosão, conforme Norma NBR IEC 60079. Inclui placa de identificação com as informações indicadas na Norma Regulamentadora NR-12, suportes, ferramentas, dispositivos, instrumentos, materiais, produtos, elementos de fixação, manuais com especificação, instruções de operação e manutenção, interface de monitoramento e controle remoto, e, garantia. Referências: BerlinerLuft modelo BBL, OTAM Soler & Palau, Qualitas, Brasfaiber, Centrovent, ou equivalente de mesmas características técnicas | cj | 7338
868 | Caixa de Ventilação Geral Diluidora com estrutura e revestimento em aço galvanizado, flangeada na aspiração e na descarga, equipada com motor elétrico IEC80, grau de proteção IP55 e ventilador centrífugo (tipo limit load ou sirocco), vazão mínima de 3.400 m³/h e pressão estática mínima de 74 mmca, com potência aproximada de 1 kW; temperatura de trabalho entre 0 e 45 ºC; altitude de trabalho entre 700 a 780 m; tensão 220 V / trifásico / 60 Hz; com entrada e saída alinhadas, com filtro de um estágio classe ABNT G4, coxins de borracha, porta filtro tipo gaveta e rotor balanceado estática e dinamicamente de acordo com a Norma ISO 1940 - Grau 6.3; inclui placa de identificação com as informações indicadas na Norma Regulamentadora NR-12, base, suportes, ferramentas, dispositivos, instrumentos, materiais, produtos, elementos de fixação e demais itens necessários para perfeita instalação e funcionamento, interface de monitoramento e controle remoto, com religamento (restart) automático (em caso de falta e retorno do fornecimento de energia elétrica), além de manuais contendo especificação técnica e instruções de operação e manutenção; garantia. Referência comercial: Gabinetes de ventilação marca Berliner Luft, modelo BLT 280; marca Motovent, modelo CV.SVDL/SVD, ou equivalente de mesmas ou superiores características técnicas | cj | 5237.53
874 | Caixa em chapa de aço de entrada de energia para 2 medidores externa tipo K (altura: 500 mm / largura: 600 mm / padrão: ELETROPAULO / profundidade: 270 mm) | un | 649.51
876 | Caixa em chapa de aço de entrada de energia para medidor tipo M externo (1200mm x 900 mm x 250mm) | un | 2600.57
877 | Caixa em chapa de aço de entrada de energia para medidor tipo T (900mm x 600 mm x 250mm) | un | 611.72
879 | Caixa estampada em chapa de aço esmaltada de embutir 4 x 2" (chapa: 18 / formato da seção transversal: retangular) | un | 1.38
880 | Caixa estampada em chapa de aço esmaltada de embutir 4 x 4" (chapa: 18 / formato da seção transversal: quadrada ) | un | 2.93
5522 | Caixa externa em chapa de aço de entrada de energia para medidor tipo N (1200mm x 1300mm x 250mm) para até 12 medidores bifásicos, com cabos para ramais individuais 6mm², 2F+N, padrão da concessionária local. Ref. FAQ ou equivalente. | un | 3270.79
6239 | Caixa gordura, simples, concreto pré-moldado, circular, com tampa, d = 40 cm | un | 174.28
6084 | Caixa para hidrômetro concreto pré-moldado | un | 125.07
887 | Caixa para Tomada Fixo, perfil em chapa de aço galvanizado à fogo, base com 2 furos para fixação, equipada com 1 Tomada 2P+T (universal), 20A-250V | un | 17.34
4612 | Caixa Porta Fusível (CPF), conforme Especificações Técnicas AV6684-0 e AV6685-8 de Sistemas Alimentação e Equipamentos Elétricos e documentos anexos | cj | 7673.03
890 | Caixa sifonada de PVC para esgoto sanitário (altura: 100 mm / diâmetro da caixa: 100 mm / diâmetro de entrada: 40 mm / diâmetro de saída: 50 mm / formato da grelha: redondo / número de entradas: 3 / tipo de grelha: PVC branco ) | un | 22.93
891 | Caixa sifonada de PVC para esgoto sanitário (altura: 150 mm / diâmetro da caixa: 150 mm / diâmetro de entrada: 40 mm / diâmetro de saída: 50 mm / formato da grelha: redonda / número de entradas: 7 / tipo de grelha: alumínio) | un | 51.71
893 | Caixa sifonada de PVC para esgoto sanitario (altura: 150,00 mm / diâmetro da caixa: 150,00 mm / diâmetro de entrada: 40,00 mm / diâmetro de saída: 50,00 mm / formato da grelha: redondo / número de entradas: 7 / tipo de grelha: PVC branco) | un | 51.71
894 | Caixa sifonada de PVC para esgoto sanitário (altura: 185 mm / diâmetro da caixa: 150 mm / diâmetro de entrada: 40 mm / diâmetro de saída: 75 mm / formato da grelha: redonda / número de entradas: 5 / tipo de grelha: alumínio) | un | 65.7
895 | Caixa sifonada de PVC para esgoto sanitario (altura: 185,00 mm / diâmetro da caixa: 150,00 mm / diâmetro de entrada: 40,00 mm / diâmetro de saída: 75,00 mm / formato da grelha: redondo / número de entradas: 5) | un | 65.7
896 | Caixa sifonada de PVC para esgoto sanitário (diâmetro da caixa: 100,00 mm / diâmetro de entrada: 40,00 mm / diâmetro de saída: 50,00 mm / formato da grelha: redonda / número de entradas: 3 / tipo de grelha: alumínio / altura: 100,00 mm) | un | 22.93
900 | Caixa telefônica - de embutir (altura: 1500,00 mm / largura: 1500,00 mm / padrão: TELEBRÁS / profundidade: 150,00 mm) | un | 1246.96
901 | Caixa telefônica - de embutir (altura: 600,00 mm / largura: 600,00 mm / padrão: TELEBRÁS / profundidade: 120,00 mm) | un | 350.73
902 | Caixa telefônica - de embutir (altura: 800,00 mm / largura: 800,00 mm / padrão: TELEBRÁS / profundidade: 120,00 mm) | un | 612.81
904 | Caixa telefônica - de embutir (largura: 400,00 mm / altura: 400,00 mm / profundidade: 120,00 mm / padrão: TELEBRÁS ) | un | 198.61
907 | Caixa telefônica - de sobrepor (altura: 800 mm / largura: 800 mm / padrão: TELEBRÁS / profundidade: 150 mm) | un | 428.64
913 | Caixilho com abertura maxim-ar parcial (alumínio anodizado fosco) | m² | 1025.86
917 | Caixilho com tela mosquiteira (alumínio anodizado fosco) | m² | 686.43
918 | Caixilho com veneziana de abrir 1 folha (alumínio anodizado fosco) | m² | 431.62
919 | Caixilho com veneziana de abrir 2 folhas (alumínio anodizado fosco) | m² | 431.62
921 | Caixilho com veneziana e tela em alumínio anodizado | m² | 1455.03
925 | Caixilho com veneziana fixa unitária (alumínio anodizado fosco) | m² | 2505.34
929 | Caixilho em ferro perfilado fixo L = 1,60 m H = 0,75 m - "T" E "L"-1"X1/8" barra chata 1" x 3/16" - com ventilação permanente para instalação - acabamento anti-oxidante | m² | 580.12
939 | Cal em pó para pintura | kg | 1.57
940 | Cal hidratada CH III | kg | 0.8
5859 | Cal hidratada CH-I para argamassas | kg | 0.94
941 | Calcário dolomítico | kg | 0.12
948 | Calha de chapa galvanizada (chapa: 16 / desenvolvimento: 330,00 mm / espessura: 1,55 mm) | m | 77.56
949 | Calha de chapa galvanizada (chapa: 16 / desenvolvimento: 500,00 mm / espessura: 1,55 mm) | m | 121.3
950 | Calha de chapa galvanizada (chapa: 22 / desenvolvimento: 330,00 mm / espessura: 0,80 mm) | m | 47.15
951 | Calha de chapa galvanizada (chapa: 22 / desenvolvimento: 500,00 mm / espessura: 0,80 mm) | m | 72.32
952 | Calha de chapa galvanizada (chapa: 24 / desenvolvimento: 1000,00 mm / espessura: 0,65 mm) | m | 83.05
953 | Calha de chapa galvanizada (chapa: 24 / desenvolvimento: 1500,00 mm / espessura: 0,65 mm) | m | 178.51
954 | Calha de chapa galvanizada (chapa: 24 / desenvolvimento: 180,00 mm / espessura: 0,65 mm) | m | 28.25
955 | Calha de chapa galvanizada (chapa: 24 / desenvolvimento: 330,00 mm / espessura: 0,65 mm) | m | 32.59
956 | Calha de chapa galvanizada (chapa: 24 / desenvolvimento: 500,00 mm / espessura: 0,65 mm) | m | 42.45
957 | Calha de chapa galvanizada (chapa: 24 / desenvolvimento: 660,00 mm / espessura: 0,65 mm) | m | 97.46
958 | Calha de chapa galvanizada (chapa: 24 / desenvolvimento: 700,00 mm / espessura: 0,65 mm) | m | 97.7
4628 | Calha de chapa galvanizada (chapa: 24 / desenvolvimento: 800,00 mm / espessura: 0,65 mm) | m | 66.44
7884 | Calha de chapa galvanizada (chapa: 28 / desenvolvimento: 330,00 mm / espessura: 0,43 mm) | m | 25.28
960 | Calha em PVC 125<=diam<=150mm | m | 59.56
9143 | Camada Separadora de Polietileno 24 micras espessura - Ref Viapol | m² | 2.22
8361 | Câmera de vídeo tipo Pinhole (ponta de agulha); Resolução 2 MP 1080p; abertura F2.4; Iluminação mínima de 0,007 Lux em modo colorido; WDR 120dB; acompanha encoder IP (compressão H.264 ou superior) | un | 1677.99
13163 | Canaleta de concreto 9 x 19 x 19 cm (Classe C - NBR 6136) | un | 1.87
12903 | Canaleta de concreto estrutural 14 x 19 x 39 cm, fbk 4,5 mpa (NBR 6136) | un | 4.82
980 | Canaleta de concreto para águas pluviais - meio tubo (diâmetro da seção: 500 mm) | m | 65.16
981 | Canaleta de concreto para águas pluviais - meio tubo (diâmetro da seção: 600 mm) | m | 84.28
6479 | Canaleta de concreto para águas pluviais - meio tubo (diâmetro: 200 mm) | m | 25.13
982 | Canaleta de concreto para águas pluviais - meio tubo (diâmetro: 300 mm) | m | 30.71
983 | Canaleta de concreto para águas pluviais - meio tubo (diâmetro: 400 mm) | m | 40.16
984 | Canaleta em bloco de concreto tipo "U", nas medidas 19cm x 19cm x 39cm. | un | 6.8
987 | Canaleta em PVC Mod."DLP-150X50" 3 vias / Evolutiva-(Pial Legrand)-Barras de 2,00 m | m | 113.26
6666 | Canopla de acabamento de fixação do corrimão Ø 3" e furo de Ø 1,5" com flange | un | 40.55
992 | Cantoneira "L" 1 x 1 x 1/8" de proteção horizontal (aço galvanizado) | m | 13.21
7888 | Cantoneira "L" 1.1/4" x 1/8" (aço galvanizado) | m | 14.04
11086 | Cantoneira "L" 1/2 x 1/2 x 1/8" - 0,55kg/m (aço galvanizado) | m | 5.71
7870 | Cantoneira "U" alumínio abas iguais 1", E = 3/32" | kg | 36.34
6851 | Cantoneira aco abas iguais (qualquer bitola), espessura entre 1/8" e 1/4" | kg | 8.02
7868 | Cantoneira alumínio abas desiguais 2 1/2" X 1/2", E = 3/16" | kg | 45.42
7869 | Cantoneira alumínio abas iguais 1", E = 3/16" | m | 22.89
994 | Cantoneira de ferro abas iguais 2" x 1/4", inclusive acessórios para fixação | m | 61.21
995 | Cantoneira de ferro abas iguais 3" x 1/2", inclusive acessórios para fixação | m | 112.28
5908 | Cantoneira de ferro de 1" x 1" x 3/16" | kg | 9.91
6901 | Cantoneira de proteção de degrau de embutir (alumínio extrudado) | m | 44.01
8877 | Cantoneira ferro galvanizado de abas iguais, 2.1/2" x 1/4" (l x e) revestimento mínimo de 50 microns. | m | 101.14
997 | Cantoneira para acabamento em perfil pequeno de alumínio MA-A4 | m | 7.84
998 | Cantoneira para acabamento em perfil pequeno de alumínio tipo 2848 | m | 6.88
12351 | Cap (tampão) de PVC branco Ø200mm | un | 43.98
5382 | Cap (tampão) de PVC branco Ø50mm | un | 4.79
5383 | Cap (tampão) soldável de PVC marrom Ø25mm | un | 1.2
5384 | Cap (tampão) soldável de PVC marrom Ø50mm | un | 6.82
9176 | Cap ou tampão de ferro galvanizado, com rosca BSP de 1.1/2" | un | 21.42
8397 | Captor (minicaptor) em barra chata de alumínio 7/8" x 1/8" 300 mm Ref.: TEL-942 da Térmotécnica ou equivalente | un | 7.99
1002 | Captor Franklin de latão - 4 pontas com 1 descida (tipo de acabamento: cromado / diâmetro da seção: 350,00 mm) | un | 143.53
6138 | Cartucho de cimento de 25 x 320 mm | un | 3.13
1012 | Cartucho para conexão exotérmica, 115 gramas, referências Érico, Exosolda, Esopar, Unisolda, Fastweld, Speedy Weld ou equivalente | un | 24.89
1010 | Cartucho para conexão exotérmica, 90 gramas, referências Érico, Exosolda, Esopar, Unisolda, Fastweld, Speedy Weld ou equivalente | un | 18.5
1015 | Central de alarme de incêndio (quantidade de pontos: 24 / tensão de saída: 24 Vcc) | un | 666.95
1018 | Central lógica de detecção e alarme de incêndio, de até 4 loops, 254 dispositivos por loop, até 6 módulos por painel, até 3 teclados remoto, detecção automática dos módulos, ligação e remoção de módulos a quente, uma porta de comunicação USB, 4 portas ethernet, comunicação com servidor OPC, possibilidade de comunicação com software de gerenciamento, possibilidade de sistema de Paging e Dect proprietário com integração do sistema de sonorização e evacuação, e do sistema de alarme por voz - fabricante BOSCH - FPA-2000-PWM ou similar | un | 19178.34
1025 | Central Telefônica IP com capacidade mínima de 48 (quarenta e oito) ramais. Ref.: Panasonic KX NS 500, Mitel MX-ONE, Intelbras CIP 92200, Siemens HIPATH 3500 ou equivalente | un | 2705.18
1023 | Central Telefônica IP com capacidade mínima de 64 (sessenta e quatro) ramais, com interligação com a Rede Pública através de quatro troncos analógicos, duas interfaces E1, duas interfaces SIP. Ref.: Panasonic KX NS 500, Mitel MX-ONE, Intelbras CIP 92200, Siemens HIPATH 3500 ou equivalente | un | 21521.11
1027 | Centralizador/espaçador de plástico ou PVC, tipo carambola | un | 1.53
8829 | Cera para injeção de ancoragens de estais | kg | 30.11
8409 | Chapa aço inox AISI 304 número 4 (e = 6 mm), acabamento número 1 (laminado a quente, fosco) | m² | 1366.52
8408 | Chapa aço inox AISI 304 número 9 (e = 4 mm), acabamento número 1 (laminado a quente, fosco) | m² | 911
5427 | Chapa compensada plastificada (comprimento: 2200 mm / espessura: 10 mm / largura: 1100 mm) | m² | 39.85
1036 | Chapa compensada plastificada (comprimento: 2200 mm / espessura: 12 mm / largura: 1100 mm) | m² | 49.38
1037 | Chapa compensada resinada (comprimento: 2200 mm / espessura: 10 mm / largura: 1100 mm) | m² | 25.49
1038 | Chapa compensada resinada (comprimento: 2200 mm / espessura: 12 mm / largura: 1100 mm) | m² | 25.49
1039 | Chapa compensada resinada (comprimento: 2200 mm / espessura: 6 mm / largura: 1100 mm) | m² | 15.39
9226 | Chapa de aço carbono perfurada, e= 3 mm, furo oblongo 8 x 44 mm - AA > 45% - disposição alternada lateral longitudinal | m² | 415.47
8175 | Chapa de aço fina a frio bitola msg 25 E = 0,53mm (4,272kg/m²) | kg | 8.59
6850 | Chapa de aço fina a quente bitola msg 3/16", E = 4,75mm (38kg/m²) | kg | 7.56
1040 | Chapa de aço galvanizada (chapa: 24 / comprimento: 600 mm / espessura: 0,65 mm) | kg | 10.87
11284 | Chapa de aco galvanizada bitola gsg 18, e = 1,25 mm (10,00 kg/m2) | kg | 10.37
11092 | Chapa de aço galvanizada, chapa 03 (49,850 kg/m²) | kg | 10.4
11087 | Chapa de aço galvanizada, chapa 11 (23,550 kg/m²) | kg | 10.4
11088 | Chapa de aço galvanizada, chapa 8 (33,360 kg/m²) | kg | 10.4
8201 | Chapa de aço galvanizada, chapa: 12 (22,123 kg/m²) | kg | 11.46
1041 | Chapa de aço galvanizada, chapa: 14 | kg | 10.4
1043 | Chapa de aço galvanizado (3,204 kg/m²) | m² | 33.01
6893 | Chapa de aço galvanizado bitola GSG 20, e=0,95mm (7,60 kg/m²) | kg | 9.98
8221 | Chapa de aço galvanizado e=1,96mm | m² | 178.77
8180 | Chapa de aço galvanizado e=2,5mm | m² | 224.84
11091 | Chapa de aço galvanizado e=5 mm (37,290kg/m²) | m² | 387.81
8179 | Chapa de aço galvanizado e=6 mm | m² | 353.04
6222 | Chapa de aço grossa, ASTM A36, E = 1/4 " (6,35 mm) 49,79 KG/m² | kg | 8.16
1047 | Chapa de aço grossa, ASTM A36, E = 3/8 " (9,53 mm) 74,69 KG/m² | kg | 8.37
6651 | Chapa de aço grossa, ASTM A36, E = 5/8 " (15,88 mm) 124,49 KG/m² | kg | 9.28
8772 | Chapa de aço inox, e=5mm | m² | 909.02
1045 | Chapa de aço lisa, espessura 1/2" | m² | 820.62
1046 | Chapa de aço lisa, espessura 3 mm | m² | 249.6
6652 | Chapa de aço xadrez para pisos, E = 1/4 " (6,30 mm) 54,53 KG/m² | kg | 9.42
5484 | Chapa de acrílico liso 40 x 40 cm espessura 3 mm, Informações em relevo e braile por processo de impressão plana 3D em jato de resina polimérica UV sobre acrílico, seguido de pintura das informações nas cores do padrão cromático CPTM. | un | 644.64
11089 | Chapa de acrílico liso transparente e=5,00mm | m² | 295.89
9883 | Chapa de acrílico liso, e= 3 mm, 150 x 150 mm na cor branca, pintada na cor cinza padrão cromático CPTM com texto e alfabeto Braille em relevo produzido por processo de impressão plana 3D em jato de resina polimérica UV sobre o acrílico, com pintura posterior na cor branca para o texto e na mesma cor do fundo para o Braille. | un | 63.75
8767 | Chapa de alumínio composto (ACM), espessura 3,00 mm, composta por lâminas de alumínio com 0,21 mm em ambos os lados e núcleo de polietileno flexível de baixa densidade | m² | 95.5
1050 | Chapa de alumínio lisa para vedação | m² | 367.9
1051 | Chapa de alumínio perfurada, e=2mm, furo redondo Ø 12,7mm - 1/2" EC 20mm - AA 36% | m² | 425.16
11637 | Chapa de cobre (chapa: 24 / espessura: 0,65 mm) | kg | 134.32
8636 | Chapa de gesso acartonado, resistente a umidade (RU), cor verde, e = 12,5 mm, 1200 x 1800 mm (L x C) | m² | 26.22
8629 | Chapa de gesso acartonado, standard (ST), cor branca, e = 12,5 mm, 1200 x 1800 mm (L x C) | m² | 18.38
6657 | Chapa de laminado melamínico, texturizado, de 1,25 x 3,08 m, e = 0,8 mm | m² | 43.39
5664 | Chapa de madeira compensada naval (com cola fenólica), e = 15 mm, de *1,60 x 2,20* | m² | 61.3
6237 | Chapa de madeira compensada resinada para forma de concreto, de *2,2 x 1,1* m, e = 17 mm | m² | 40.46
6820 | Chapa de madeira compensada resinada para forma de concreto, de 2,2 x 1,1 m, e = 20 mm | un | 121.45
8962 | Chapa de mdf branco liso 1 face, e = 25 mm de "2,75 x 1,85" m | m² | 96.29
6530 | Chapa de MDF, espessura 18 mm, revestida nas duas faces com laminado melamínico texturizado de baixa pressão e topos revestidos com fita de borda de PVC | m² | 67.92
6529 | Chapa de MDF, espessura 25 mm, revestida nas duas faces com laminado melamínico texturizado do tipo fogo retardante e topos revestidos com fita de borda de PVC | m² | 102.6
12849 | Chapa de Policarbonato Compacto de 5 mm | m² | 302.31
1055 | Chapa dobrada de aço galvanizado 1" x 1" x 1/8" | m | 13.21
8220 | Chapa em aço inox e=1,56mm | m² | 335.14
1057 | Chapa em aço inox escovado e=2 mm, | m² | 456.05
6284 | Chapa expandida em aço galvanizado malha 50x100 esp. 4,76 mm | m² | 130.36
11260 | Chapa fina em aço ASTM A36 | kg | 9.09
6417 | Chapa lisa de aço galvanizado, SAE 1008 / 1020, bitola MSG 15 (1,80 mm) | m² | 146.95
1064 | Chapa Metálica Xadrez e=3/16" | m² | 357.96
10240 | Chapa perfurada em aço inox, e= 2 mm, furo redondo Ø 6,35 mm - AA 45% | m² | 1100.28
12129 | Chapa perfurada em aço sae 1006, furo redondo 4mm, e=1,00mm, AA=29%, ref. Permetal redondo 33 ou equivalente. | kg | 32.87
12765 | Chapa plana de policarbonato alveolar 10mm Lexan Thermoclear da Perfilar ou equivalente | m² | 91.26
1067 | Chave de engate rápido para conexões tipo stortz - para conexões de 1 1/2 e 2 1/2" | un | 31.49
1069 | Chave de nível flutuante, tipo basculante (pêra), com contato de micro-switch (sem mercúrio), proteção IP-68, com cabo flexível de neoprene de 5m, conforme CONAUT modelo 160 ou equivalente | un | 370.52
1071 | Chave Fusível de distribuição polimétrica 15KV - Base Tipo C - Porta fusível: 100A - Capacidade de interrupção assimétrica: 10KA | un | 413.99
1086 | Chave seccionadora tipo vertical mecanismo motorizado (125 Vcc) com chifre, tensão nominal 34,5 kV (maxíma 36 kV), corrente nominal de 400A, 3 polos, para uso externo. Conforme especificação AU4135-4 e preliminar 20100618-1640 (item 7.5) | cj | 71724.5
1090 | Chave seccionadora tripolar 15kV-400A para a linha de 13,8 KV (polo, hastes de manobra, motor ou alavanca), conforme Especificação Técnica CPTM BF0941-3. | cj | 1364.48
1087 | chave tipo Storz para engate e conexão de mangueira de incêndio | un | 31.49
1089 | Chaves seccionadoras 3KVcc-4000A com acionamentos, caixa de comando, conexões, para a rede aérea de tração, motorizadas passíveis de serem telecomandadas, conforme desenho AU3463-3. | cj | 132454.17
1093 | Chumbador 3/4"x500x70 mm com porca e arruela | un | 12
1095 | Chumbador com rosca na parte superior Ø3/4" x 500mm para fixação de postes. Completo com porcas e arruelas em aço bicromatizado. Referência CHJ-5006 da Trópico ou Equivalente | un | 38.36
6132 | Chumbador de expansão controlada por torque em aço zincado para concreto - D = 12,5 mm | un | 7.89
6134 | Chumbador de expansão controlada por torque em aço zincado para concreto - D = 16,0 mm | un | 8.88
8498 | Chumbador de expansão PB Parabolt D = 5/8" x 5" | un | 7.22
6609 | Chumbador em aço SAE, barra chata galvanizada de 60x4mm | kg | 16.37
1097 | Chumbador expansível (comprimento: 2 1/2 " / diâmetro do furo: 3/8 ") | un | 2.65
8181 | Chumbador expansível (comprimento: 2 1/4 " / diâmetro do furo: 5/16 ") | un | 1.8
1098 | Chumbador expansível (comprimento: 3 " / diâmetro do furo: 1/2 ") | un | 10.49
1099 | Chumbador expansível (comprimento: 4 1/2 " / diâmetro do furo: 3/4 ") | un | 12
6133 | Chumbador para concreto Tecbolt de 20 mm | un | 12
6131 | Chumbador para concreto Tecbolt de 6,3 mm | un | 0.72
11090 | Chumbador para concreto Tecbolt de 8,0 mm | un | 1.8
11016 | Chumbador para contra-marco | un | 0.66
6756 | Chumbador químico - ampola (bitola: 1 1/4" / comprimento: 305 mm) sistema HVU Hilti ou equivalente | un | 91.89
1100 | Chumbador químico - ampola (bitola: 1/2 " / comprimento: 160,00 mm) | un | 12.34
1101 | Chumbador químico - ampola (bitola: 3/4 " / comprimento: 235,00 mm) | un | 26.63
1102 | Chumbador químico - ampola (bitola: 3/8 " / comprimento: 120,00 mm) | un | 11.63
1103 | Chumbador químico - ampola (diâmetro 5/8" - comprimento = 240mm | un | 15.53
1105 | Chuveiro (ducha) com acionador antivandalismo | un | 1368.17
6293 | Chuveiro comum em plástico branco, com cano, 3 temperaturas, 5500 W (110/220 V) | un | 87.95
1104 | Chuveiro elétrico com resistência blindada, 5500 W, 110 V | un | 376.72
1108 | Cimento asfáltico de petróleo a granel (CAP) 50/70 | T | 4674.91
1109 | Cimento branco - Estrutural | kg | 3.88
1110 | Cimento branco não estrutural | kg | 3.88
1111 | Cimento Portland CP II-E-32 (resistência: 32,00 MPa) | kg | 0.58
1112 | Cinta de aço galvanizado, diametro 170 mm | un | 32.4
1113 | Cinta de Poliéster, Capacidade de 60 Ton. - 12 metros | un | 18146.13
12358 | Cisterna de polietileno de alta densidade com tampa rosca (capacidade: 3000 l / forma: CILINDRICA) | un | 2999.9
219 | Cód.CPTM000946_Arame, aço carbono, galvanizado, diam 1,65 mm, bitola 16BWG | kg | 27.81
6876 | Cód.CPTM007382_Fita crepe 25mmx0,15mmx50m | un | 6.19
6915 | Cód.CPTM015409_Thinner líquido incolor | L | 23.93
965 | Cód.CPTM073729_Câmera com sensor CMOS 2MP, lente varifocal de 3,1 à 8 mm com íris automática, iluminação de 0,06 Lux, 30fps a 1080p Full HD, Compressão H.264. Ref.: Intelbras VIP 3240 D Z G2 ou equivalente | un | 1292.51
1125 | Cola a Base de Borracha Sintética | kg | 49.59
1126 | Cola a base de PVA | kg | 44.82
6402 | Cola a base de resina sintética para chapa de laminado melamínico | kg | 39.07
8873 | Cola Poliéster | kg | 28.22
1137 | coluna suspensa para lavatório de semi-encaixe | un | 148.9
5940 | Compensado de virola de 6 mm | m² | 33.98
6703 | Computador Desktop com processador Intel Core i7, Sistema Operacional Windows 10 Professional de 64 bits em Português do Brasil, placa de vídeo dedicada de 2GB e saída para no mínimo 2 monitores, 8GB de RAM, disco rígido (HD) de 1TB, 2 interfaces de rede Ethernet de 100/1000 Mbps, teclado multimídia com fio em Português do Brasil e mouse óptico com fio | un | 2509.28
1148 | concertina em aço galvanizado | m | 22.16
1155 | Concreto dosado em central brita 0, fck 20 MPa, consumo mínimo de 400 kg de cimento/m³ slump 22 + ou - 2 cm (auto-adensável) | m³ | 491.1
1157 | Concreto dosado em central convencional brita 0 (abatimento: 24±2 cm / resistência: 20 MPa) | m³ | 507.06
1158 | Concreto dosado em central convencional brita 1 e 2 (resistência: 20 MPa) | m³ | 420
1159 | Concreto dosado em central convencional brita 1 e 2 (resistência: 25 MPa) | m³ | 431.83
5420 | Concreto usinado bombeável, classe de resistência C20, com brita 0 e 1, SLUMP = 100 +/- 20 mm, exclui serviço de bombeamento (NBR 8953) | m³ | 420
1149 | Concreto usinado bombeável, classe de resistência C20, com brita 0 e 1, SLUMP = 100 +/- 20 mm, inclui serviço de bombeamento (NBR 8953) | m³ | 453.43
1150 | Concreto usinado bombeável, classe de resistência C25, com brita 0 e 1, SLUMP = 100 +/- 20 mm, inclui serviço de bombeamento (NBR 8953) | m³ | 467.82
1151 | Concreto usinado bombeável, classe de resistência C30, com brita 0 e 1, SLUMP = 100 +/- 20 mm, inclui serviço de bombeamento (NBR 8953) | m³ | 482.21
8848 | Concreto usinado bombeável, classe de resistência C30, com brita 0 e 1, Slump = 220 +/- 30 mm, exclui serviço de bombeamento (NBR 8953) | m³ | 521.12
1152 | Concreto usinado bombeável, classe de resistência C35, com brita 0 e 1, SLUMP = 100 +/- 20 mm, inclui serviço de bombeamento (NBR 8953) | m³ | 496.61
1153 | Concreto usinado bombeável, classe de resistência C40, com brita 0 e 1, SLUMP = 100 +/- 20 mm, inclui serviço de bombeamento (NBR 8953) | m³ | 511
1154 | Concreto usinado bombeável, classe de resistência C45, com brita 0 e 1, SLUMP = 100 +/- 20 mm, inclui serviço de bombeamento (NBR 8953) | m³ | 533.94
6755 | Concreto usinado bombeável, classe de resistência C50, com brita 0 e 1, SLUMP = 100 +/- 20 mm, inclui serviço de bombeamento (NBR 8953) | m³ | 570.48
1164 | Concreto usinado convencional (não bombeável) classe de resistência C10, com brita 1 e 2, SLUMP = 80 mm +/- 10 mm (NBR 8953) | m³ | 396.57
1165 | Concreto usinado convencional (não bombeável) classe de resistência C15, com brita 1 e 2, SLUMP = 80 mm +/- 10 mm (NBR 8953) | m³ | 403.05
8112 | Condicionador de ar tipo "split cassette" 04 vias, capacidade de refrigeração 48.000 BTU/h, ciclo frio, com controle remoto sem fio, gás refrigerante R-410A (ou superior não agressivo à camada de ozônio, não inflamável e não tóxico), tensão 220 V/monofásico/60 Hz. Inclui placa de identificação com as informações indicadas na Norma Regulamentadora NR-12, suportes, ferramentas, dispositivos, instrumentos, materiais, produtos, elementos de fixação, manuais com especificação, instruções de operação e manutenção, etc., e garantia de 12 meses. Referências: Ar Condicionado Split Cassete marca Carrier, Elgin, LG, ou equivalente de mesmas características técnicas | un | 11724.12
8115 | Condicionador de ar tipo "split high wall", "under ceiling", cassete de 01 ou 04 vias, ou 360°, capacidade de refrigeração 18.000 BTU/h, ciclo frio ou quente/frio, com tecnologia "inverter", com selo Procel classe "A", com condensadora do tipo vertical (circular/barril), com display digital e controle remoto sem fio, gás refrigerante R-410A (ou superior não agressivo à camada de ozônio, não inflamável e não tóxico), tensão 220 V /monofásico/ 60 Hz. Inclui placa de identificação com as informações indicadas na Norma egulamentadora NR-12, suportes, ferramentas, dispositivos, instrumentos, materiais, produtos, elementos de fixação, manuais com especificação, instruções de operação e manutenção etc., e garantia de 12 meses. Referências: Ar-Condicionado Split HW marca Springer Midea, modelo Maxiflex Inverter 42AVCG18X5 / 38TVCA18X5, ou equivalente de mesmas características técnicas | un | 3863.08
1170 | Condicionador de ar tipo "split High-Wall", capacidade de refrigeração 12.000 BTU / h, ciclo frio ou quente/frio, com dispositivo "inverter", com selo Procel classe "A", com condensadora do tipo vertical (circular/barril), com display digital e controle remoto sem fio, gás refrigerante R-410A (ou superior não agressivo à camada de ozônio, não inflamável e não tóxico), tensão 220 V / monofásico / 60 Hz. Inclui placa de identificação com as informações indicadas na Norma Regulamentadora NR-12, suportes, ferramentas, dispositivos, instrumentos, materiais, produtos, elementos de fixação, manuais com especificação, instruções de operação e manutenção, etc., e garantia de 12 meses. Referências: Ar Condicionado Split HW marca Springer Midea, modelo AirVolution Inverter 42MACT12S5x38TCA12S5, ou equivalente de mesmas características técnicas | un | 2602.22
1177 | Condicionador de ar tipo "split", piso-teto / "Underceiling", capacidade de refrigeração 36.000 BTU /h, ciclo frio ou quente/frio com dispositivo "inverter", com controle remoto sem fio, gás refrigerante R-410A (ou superior não agressivo à camada de ozônio, não inflamável e não tóxico), tensão 220 V / monofásico / 60 Hz. Inclui placa de identificação com as informações indicadas na Norma Regulamentadora NR-12, suportes, ferramentas, dispositivos, instrumentos, materiais, produtos, elementos de fixação, manuais com especificação, instruções de operação e manutenção, etc., e garantia de 12 meses. Referências: Ar Condicionado Split Teto Inverter marca Carrier, modelo Xpower 42ZQVA36C5 / 38CCVA36515MC - 220V, ou equivalente de mesmas características técnicas | un | 12689.31
1168 | Condicionador de ar tipo multi split "High-Wall", capacidade total de refrigeração 24.000 BTU / h, ciclo frio, incluindo 02 unidades evaporadoras e 01 condensadora, com controle remoto sem fio, tensão 220 V / monofásico / 60 Hz. Inclui placa de identificação com as informações indicadas na Norma Regulamentadora NR-12, suportes, ferramentas, dispositivos, instrumentos, materiais, produtos, elementos de fixação, manuais com especificação, instruções de operação e manutenção, etc., e garantia de 12 meses. Referências: Springer, Fujitsu, Carrier, LG, ou equivalente | un | 10789.15
6257 | Condulete de alumínio fundido duplo tipo "E" - roscável (diâmetro da seção: 1 ") com tampa | un | 86.4
1226 | Condulete de alumínio fundido tipo "TB" - roscável (diâmetro da seção: 1 1/2") com tampa | un | 58.58
5164 | Condulete de alumínio fundido tipo "TB" - roscável (diâmetro da seção: 3/4") com tampa | un | 14.1
5853 | Condulete de alumínio fundido tipo "TB" - roscável (diâmetro seção:1") com tampa | un | 24.69
1185 | Condulete em liga de alumínio tipo "C" ø 1 1/2" com rosca e tampa, IP 54, conforme categoria II da NBR 15.701, ref. Tramontina, Wetzel ou equivalente | un | 52.13
1186 | Condulete em liga de alumínio tipo "C" ø 1 1/4" com rosca e tampa, IP 54, conforme categoria II da NBR 15.701, ref. Tramontina, Wetzel ou equivalente | un | 44.14
1184 | Condulete em liga de alumínio tipo "C" ø 1" com rosca e tampa, IP 54, conforme categoria II da NBR 15.701, ref. Tramontina, Wetzel ou equivalente | un | 18.37
1188 | Condulete em liga de alumínio tipo "C" Ø 2 1/2" com rosca e tampa, IP 54, conforme categoria ll da NBR15.701 ref. Tramontina, Wetzel ou equivalente | un | 204.03
1187 | Condulete em liga de alumínio tipo "C" ø 2" com rosca e tampa, IP 54, conforme categoria II da NBR 15.701, ref. Tramontina, Wetzel ou equivalente | un | 78.38
1189 | Condulete em liga de alumínio tipo "C" Ø 3" com rosca e tampa, IP 54, conforme categoria ll da NBR15.701 ref. Tramontina, Wetzel ou equivalente | un | 261.31
1190 | Condulete em liga de alumínio tipo "C" Ø 3/4" com rosca e tampa, IP 54, conforme categoria ll da NBR15.701 ref. Tramontina, Wetzel ou equivalente | un | 14.69
1191 | Condulete em liga de alumínio tipo "C" Ø 4" com rosca e tampa, IP 54, conforme categoria ll da NBR15.701 ref. Tramontina, Wetzel ou equivalente | un | 243.53
1193 | Condulete em liga de alumínio tipo "E" ø 1 1/2" com rosca e tampa, IP 54, conforme categoria II da NBR 15.701, ref. Tramontina, Wetzel ou equivalente | un | 32.57
1194 | Condulete em liga de alumínio tipo "E" ø 1 1/4" com rosca e tampa, IP 54, conforme categoria II da NBR 15.701, ref. Tramontina, Wetzel ou equivalente | un | 24.51
1192 | Condulete em liga de alumínio tipo "E" ø 1" com rosca e tampa, IP 54, conforme categoria II da NBR 15.701, ref. Tramontina, Wetzel ou equivalente | un | 19.99
1195 | Condulete em liga de alumínio tipo "E" ø 2" com rosca e tampa, IP 54, conforme categoria II da NBR 15.701, ref. Tramontina, Wetzel ou equivalente | un | 47.78
1197 | Condulete em liga de alumínio tipo "E" Ø 3" com rosca e tampa, IP 54, conforme categoria ll da NBR15.701 ref. Tramontina, Wetzel ou equivalente | un | 132.68
1198 | Condulete em liga de alumínio tipo "E" Ø 3/4" com rosca e tampa, IP 54, conforme categoria ll da NBR15.701 ref. Tramontina, Wetzel ou equivalente | un | 11.9
1199 | Condulete em liga de alumínio tipo "E" Ø 4" com rosca e tampa, IP 54, conforme categoria ll da NBR15.701 ref. Tramontina, Wetzel ou equivalente | un | 221.04
8818 | Condulete em liga de alumínio tipo "especial B" ø 1" com rosca e tampa, IP 54, conforme categoria II da NBR 15.701, ref. Tramontina, Wetzel ou equivalente | un | 17.75
8817 | Condulete em liga de alumínio tipo "especial B" ø 3/4" com rosca e tampa, IP 54, conforme categoria II da NBR 15.701, ref. Tramontina, Wetzel ou equivalente | un | 13.86
1211 | Condulete em liga de alumínio tipo "LR", "LL" ou "LB", ø 1 1/2" com rosca e tampa, IP 54, conforme categoria II da NBR 15.701, ref. Tramontina, Wetzel ou equivalente | un | 37.67
1212 | Condulete em liga de alumínio tipo "LR", "LL" ou "LB", ø 1 1/4" com rosca e tampa, IP 54, conforme categoria II da NBR 15.701, ref. Tramontina, Wetzel ou equivalente | un | 29.92
1210 | Condulete em liga de alumínio tipo "LR", "LL" ou "LB", ø 1" com rosca e tampa, IP 54, conforme categoria II da NBR 15.701, ref. Tramontina, Wetzel ou equivalente | un | 19.33
1213 | Condulete em liga de alumínio tipo "LR", "LL" ou "LB", ø 2" com rosca e tampa, IP 54, conforme categoria II da NBR 15.701, ref. Tramontina, Wetzel ou equivalente | un | 57.37
1215 | Condulete em liga de alumínio tipo "LR", "LL", ou "LB", Ø 3" com rosca e tampa, IP 54, conforme categoria ll da NBR15.701, ref. Tramontina, Wetzel ou equivalente | un | 169.67
1216 | Condulete em liga de alumínio tipo "LR", "LL", ou "LB", Ø 3/4" com rosca e tampa, IP 54, conforme categoria ll da NBR15.701, ref. Tramontina, Wetzel ou equivalente | un | 12.29
1217 | Condulete em liga de alumínio tipo "LR", "LL", ou "LB", Ø 4" com rosca e tampa, IP 54, conforme categoria ll da NBR15.701, ref. Tramontina, Wetzel ou equivalente | un | 264.72
1219 | Condulete em liga de alumínio tipo "T" ou "TB", ø 1 1/2" com rosca e tampa, IP 54, conforme categoria II da NBR 15.701, ref. Tramontina, Wetzel ou equivalente | un | 45.13
1220 | Condulete em liga de alumínio tipo "T" ou "TB", ø 1 1/4" com rosca e tampa, IP 54, conforme categoria II da NBR 15.701, ref. Tramontina, Wetzel ou equivalente | un | 33.92
1218 | Condulete em liga de alumínio tipo "T" ou "TB", ø 1" com rosca e tampa, IP 54, conforme categoria II da NBR 15.701, ref. Tramontina, Wetzel ou equivalente | un | 22.83
1222 | Condulete em liga de alumínio tipo "T" ou "TB", Ø 2 1/2" com rosca e tampa, IP 54, conforme categoria ll da NBR15.701, ref. Tramontina, Wetzel ou equivalente | un | 156.64
1221 | Condulete em liga de alumínio tipo "T" ou "TB", ø 2" com rosca e tampa, IP 54, conforme categoria II da NBR 15.701, ref. Tramontina, Wetzel ou equivalente | un | 61.15
1223 | Condulete em liga de alumínio tipo "T" ou "TB", Ø 3" com rosca e tampa, IP 54, conforme categoria ll da NBR15.701, ref. Tramontina, Wetzel ou equivalente | un | 190.91
1224 | Condulete em liga de alumínio tipo "T" ou "TB", Ø 3/4" com rosca e tampa, IP 54, conforme categoria ll da NBR15.701, ref. Tramontina, Wetzel ou equivalente | un | 14.18
1225 | Condulete em liga de alumínio tipo "T" ou "TB", Ø 4" com rosca e tampa, IP 54, conforme categoria ll da NBR15.701, ref. Tramontina, Wetzel ou equivalente | un | 261.98
1228 | Condulete em liga de alumínio tipo "X" ø 1 1/2" com rosca e tampa, IP 54, conforme categoria II da NBR 15.701, ref. Tramontina, Wetzel ou equivalente | un | 41.86
1229 | Condulete em liga de alumínio tipo "X" ø 1 1/4" com rosca e tampa, IP 54, conforme categoria II da NBR 15.701, ref. Tramontina, Wetzel ou equivalente | un | 35.87
1227 | Condulete em liga de alumínio tipo "X" ø 1" com rosca e tampa, IP 54, conforme categoria II da NBR 15.701, ref. Tramontina, Wetzel ou equivalente | un | 21.85
1230 | Condulete em liga de alumínio tipo "X" ø 1/2" com rosca e tampa, IP 54, conforme categoria II da NBR 15.701, ref. Tramontina, Wetzel ou equivalente | un | 17.08
1232 | Condulete em liga de alumínio tipo "X" Ø 2 1/2" com rosca e tampa, IP 54, conforme categoria ll da NBR15.701 ref. Tramontina, Wetzel ou equivalente | un | 207.61
1231 | Condulete em liga de alumínio tipo "X" ø 2" com rosca e tampa, IP 54, conforme categoria II da NBR 15.701, ref. Tramontina, Wetzel ou equivalente | un | 64.64
1233 | Condulete em liga de alumínio tipo "X" Ø 3" com rosca e tampa, IP 54, conforme categoria ll da NBR15.701 ref. Tramontina, Wetzel ou equivalente | un | 157.21
1234 | Condulete em liga de alumínio tipo "X" Ø 3/4" com rosca e tampa, IP 54, conforme categoria ll da NBR15.701 ref. Tramontina, Wetzel ou equivalente | un | 18.72
1235 | Condulete em liga de alumínio tipo "X" Ø 4" com rosca e tampa, IP 54, conforme categoria ll da NBR15.701 ref. Tramontina, Wetzel ou equivalente | un | 261.71
5775 | Condulete em PVC, tipo "B", sem tampa, de 3/4" | un | 8.12
6245 | Condulete em PVC, tipo "LB", sem tampa, de 3/4" | un | 8.94
1236 | Condulete em PVC, tipo "X", sem tampa, de 1" | un | 14.87
1237 | Condulete em PVC, tipo "X", sem tampa, de 3/4" | un | 10.62
1238 | Condutor de chapa galvanizada (chapa: 24 / diâmetro da seção: 100 mm / espessura: 0,65 mm) | m | 32.59
1240 | Condutor de chapa galvanizada (chapa: 24 / diâmetro da seção: 75mm / espessura: 0,65mm) | m | 23.56
1242 | Conector de aterramento cabo/haste para cabo 16-70mm² e haste Ø 3/4". | un | 46.34
1243 | Conector de aterramento cabo/haste para cabo 16-70mm² e haste Ø 5/8". Referência MON-438 ou Equivalente. | un | 45.26
5370 | Conector de bronze soldável sem anel, bolsa x rosca F, Ø 22 x 3/4" | un | 18.55
8697 | Conector fêmea PPR 32 x 1 pol classe PN 25 água quente e fria | un | 27.08
8698 | Conector fêmea PPR 32 x 3/4 pol classe PN 25 água quente e fria | un | 25.2
1254 | Conector olhal de aterramento (grampo) cabo/haste para cabo 16-50mm² e haste ø 5/8" fabricado em latão forjado, referência 662301 da Magnet ou equivalente. | un | 8.41
1255 | Conector para haste terra (bitola: 3/4 " / liga de cobre) | un | 13.57
1259 | Conector Parafuso Fendido, Fabricado em Cobre Estanhado de Alta resistência, com Furo Vertical, para Cordoalha 50mm², REF. KS26-W DA BURNDY ou Equivalente. | un | 15.92
1258 | Conector Parafuso Fendido, Fabricado em Cobre Estanhado de Alta resistência,com Furo Vertical, para Cordoalha 35mm² | un | 10.94
10269 | Conector rápido de pressão para emenda de cabos elétricos bitola 1,5mm2 | un | 2.59
1264 | Conector split-bolt de cobre para cabo (seção transversal do cabo: 50 mm²) | un | 14.45
1265 | Conector split-bolt de cobre para cabo (seção transversal do cabo: 95 mm²) | un | 32.61
1266 | Conector Split-Bolt de latão estanhado para cabo, com furo 10mm² (seção transversal do cabo de 16 a 70mm²). Ref.: Erico LPC610L12 ou equivalente | un | 21.57
1267 | Conector tipo barra de bornes com 12 bornes, de plástico, para cabos seção 2,5 mm² | un | 18.53
1268 | Conector tipo Universal para Cabo / Estrutura Metálica (cabo de 16 a 50mm²). Ref.: Termotécnica TEL 5024 ou equivalente | un | 20.34
1269 | Conexão de PVC (espude) para bacia sanitária com saída horizontal (diâmetro da seção: 4 ") | un | 9.45
1275 | Conjunto de cabeçote de plástico para entrada de telefone em poste | un | 4.23
1279 | Conjunto de estaiamento para pára-raios (diâmetro da seção: 1 1/2 " / tipo de galvanização: a fogo) | un | 138.38
1280 | Conjunto de estaiamento para pára-raios (diâmetro da seção:2 " / tipo de galvanização: a fogo) | un | 145.69
10218 | Conjunto de fechadura 517IN em aço inox 330 ST Evo 55 com, roseta 308 em inox e cilindro monobloco oval de 6 pinos mestrado em latão La Fonte Assa Abloy ou equivalente, devendo atender ao item 4.6.6.1 da ABNT NBR 9050:2015 | cj | 414.18
1283 | Conjunto de fixação do triângulo em postes, estruturas ou torretasduplas, conforme desenho AU3446-3 | cj | 1359.8
1284 | Conjunto de fixação para tanque | un | 59.11
7889 | Conjunto espelho - piso para degrau de granilite lavado/escovado, 28cm L 32cm, 16cm H 18cm, espessura entre 1,8 e 3,0 cm | m | 61.32
1291 | Conjunto espelho - piso para degrau de granito H=18 cm, L=27 cm (espessura=30 mm) | m | 315.45
1296 | conjunto motobomba de recalque de 15cv | un | 13738.25
1298 | Conjunto motor-bomba (centrífuga) para recalque de água - trifásico (altura manométrica: 12 m / potência: 1/3 HP / vazão: 6,8 m³/h) | un | 950.75
1299 | Conjunto motor-bomba (centrífuga) para recalque de água - trifasico (altura manométrica: 16 m / potência: 1/2 HP / vazão: 8,3 m³/h) | un | 925.31
1300 | Conjunto motor-bomba (centrífuga) para recalque de água - trifásico (altura manométrica: 20 m / potência: 3/4 HP / vazão: 10,8 m³/h) | un | 1559.77
1302 | Conjunto motor-bomba (centrífuga) para recalque de água - trifasico (altura manométrica: 33 m / potência: 3 HP / vazão: 13,5 m³/h) | un | 2333.07
1303 | Conjunto motor-bomba (centrífuga) para recalque de água - trifasico (altura manométrica: 39 m / potência: 5,00 HP / vazão: 19 m³/h) | un | 4055.8
6538 | Conjunto para futsal com 2 traves oficiais de 3,00 x 2,00 m em tubo de aço galvanizado 3" com requadro em tubo de 1", pintura em primer com tinta esmalte sintético e redes de polietileno fio 4 mm | cj | 3802.9
9952 | Conjunto para solda aluminotérmica de TR50 - porção, fôrmas, acendedor, pasta de vedação | un | 1390.42
9947 | Conjunto para solda aluminotérmica de TR57 - porção, fôrmas, acendedor, pasta de vedação | un | 1419.61
9953 | Conjunto para solda aluminotérmica de TR68 - porção, fôrmas, acendedor, pasta de vedação | un | 1486.34
9951 | Conjunto para solda aluminotérmica de UIC60 - porção, fôrmas, acendedor, pasta de vedação | un | 1435.12
1307 | Conjunto vedação elástica (diâmetro do furo: 8 mm) | un | 0.28
1309 | Contentor de material sintético (Big Bag) Cap Volume= 1000L - Cap carga = 1000 kg | un | 21.5
8974 | Contra-rufo em chapa de aço galvanizado nº 28 (espessura 0,43 mm) - corte 33 cm | m | 21.74
12767 | Controlador / realimentador automático de água potável 1". Voltagem: bivolt | un | 519.01
12726 | Conversor 2B+D para Ethernet e acessórios. Ref.: Patton SN-DTA; Virtual Access GW7610-BRI; Yeastar TB200 ou equivalente | cj | 4028.96
1322 | Conversor de fibra óptica Fast Ethernet conector RJ-45 para conector SC juntamente com fonte alimentação, referência TREND NET TFC-1000MSC, referência TP-LINK MC 100CM, referência FS FS-1001 ou equivalente. | un | 227.78
8440 | Conversor de mídia fibra óptica, Slot 1000Base-X SFP para 10/100/1000Base-T RJ45 CAT6X. Acompanha fonte de alimentação. Ref.: MJ-MC45120X Miljet Solutions; MCL220L TP-Link ou equivalente | un | 119.37
12727 | Conversor E&M para Ethernet e acessórios. Ref.: Engage Communication CEP-040-VFEM-04; TC COMMUNICATIONS TC3846-6; NICEUC NC-MG320E ou equivalente | cj | 42970.74
12728 | Conversor E1 para Ethernet e acessórios. Ref.: FC TELECOM FCC-E4F1; Baudcom BD-4E1-ETH/75; Orion telecom VCL-Ethernet over Multi E1 (4/8/16E1) 10/100Base-T / 100Base-FX to 4/8/16E1 Interface Converter; TC COMMUNICATIONS TC3845-1 ou equivalente | cj | 617.97
12725 | Conversor FXS/FXO para Ethernet e acessórios. Ref.: GRANDSTREAM GXW4108; ADNet NA-V-IP-4FXO; Sevenlayer JYD-4T1E-T/R; Grandstream HT818; UTStarcom Ian-08E; Cisco SPA8000-G1; TC COMMUNICATIONS TC3848-3 ou equivalente | cj | 2658.09
12729 | Conversor RS232 DB9 para Ethernet e acessórios Referência: Comm5 4S-TCP-2, Diewu TXI016, Moxa NPORT5410, TC COMMUNICATIONS TC3847-3 ou equivalente | cj | 1721.13
8901 | Cordão de polietileno expandido | m | 0.7
1327 | Cordão óptico de terminação, conectorizado (ref. Nexans mod. NBCODMO9TPTPB ou similar) | un | 20
1329 | Cordoalha CP.190-RB engraxada; D=12,7 mm | kg | 12.43
1330 | Cordoalha CP.190-RB; D=12,7 mm | kg | 9.74
574 | Cordoalha de aço com diâmetro de 3/8", galvanizado, EHS, Classe B, formação 7 fios | m | 14.08
1331 | Cordoalha de aço duplamente galvanizada à fogo, tipo SM, encordoada a 7 fios de Ø 50 mm² | m | 13.54
5477 | Cordoalha de aço duplamente galvanizada à fogo, tipo SM, encordoada a 7 fios de seção 70 mm², diâmetro 7/16" | m | 9.74
1332 | Cordoalha de aço galvanizado diâmetro 3/8" | m | 13.5
5913 | Cordoalha engraxada CP 190 RB - D = 15,2 mm | kg | 12.43
11100 | Coroa diamantada - D = 101,60 mm (4") | un | 790.86
13072 | Coroa diamantada - D = 31,80 mm (1 1/4") | un | 354.41
5897 | Coroa diamantada - D = 50 mm | un | 406.03
11099 | Coroa diamantada - D = 76,20 mm (3") | un | 595.38
1335 | Corpo de caixa seca de PVC (altura: 100 mm / diâmetro de saída: 40 mm / diâmetro da caixa: 100 mm) | un | 22.93
1368 | Cotovelo 45º de ferro maleável galvanizado para líquidos, gases e vapores (diâmetro da seção: 1 " / tipo de rosca: BSP) | un | 20.13
1369 | Cotovelo 45º de ferro maleável galvanizado para líquidos, gases e vapores (diâmetro da seção: 1 1/2 " / tipo de rosca: BSP) | un | 40.06
1370 | Cotovelo 45º de ferro maleável galvanizado para líquidos, gases e vapores (diâmetro da seção: 1 1/4 " / tipo de rosca: BSP) | un | 32.7
1371 | Cotovelo 45º de ferro maleável galvanizado para líquidos, gases e vapores (diâmetro da seção: 1/2 " / tipo de rosca: BSP) | un | 9.23
1372 | Cotovelo 45º de ferro maleável galvanizado para líquidos, gases e vapores (diâmetro da seção: 2 " / tipo de rosca: BSP) | un | 58.25
1374 | Cotovelo 45º de ferro maleável galvanizado para líquidos, gases e vapores (diâmetro da seção: 3 " / tipo de rosca: BSP) | un | 164.62
1375 | Cotovelo 45º de ferro maleável galvanizado para líquidos, gases e vapores (diâmetro da seção: 3/4 " / tipo de rosca: BSP) | un | 13.8
1376 | Cotovelo 45º de ferro maleável galvanizado para líquidos, gases e vapores (diâmetro da seção: 4 " / tipo de rosca: BSP) | un | 288.45
1377 | Cotovelo 90º de ferro maleável galvanizado para líquidos, gases e vapores (diâmetro da seção: 1 " / tipo de rosca: BSP) | un | 17.39
1378 | Cotovelo 90º de ferro maleável galvanizado para líquidos, gases e vapores (diâmetro da seção: 1 1/2 " / tipo de rosca: BSP) | un | 36.3
1379 | Cotovelo 90º de ferro maleável galvanizado para líquidos, gases e vapores (diâmetro da seção: 1 1/4 " / tipo de rosca: BSP) | un | 27.25
1380 | Cotovelo 90º de ferro maleável galvanizado para líquidos, gases e vapores (diâmetro da seção: 1/2 " / tipo de rosca: BSP) | un | 7.74
1381 | Cotovelo 90º de ferro maleável galvanizado para líquidos, gases e vapores (diâmetro da seção: 2 " / tipo de rosca: BSP) | un | 55.7
1382 | Cotovelo 90º de ferro maleável galvanizado para líquidos, gases e vapores (diâmetro da seção: 2 1/2 " / tipo de rosca: BSP) | un | 101.37
1383 | Cotovelo 90º de ferro maleável galvanizado para líquidos, gases e vapores (diâmetro da seção: 3 " / tipo de rosca: BSP) | un | 142.98
1384 | Cotovelo 90º de ferro maleável galvanizado para líquidos, gases e vapores (diâmetro da seção: 3/4 " / tipo de rosca: BSP) | un | 11.58
1385 | Cotovelo 90º de ferro maleável galvanizado para líquidos, gases e vapores (diâmetro da seção: 4 " / tipo de rosca: BSP) | un | 271.92
1386 | Cotovelo 90º de ferro maleável galvanizado para líquidos, gases e vapores (diâmetro da seção: 6 " / tipo de rosca: BSP) | un | 1014.11
1390 | Cotovelo de cobre soldável sem anel de solda, bolsa x bolsa, Ø 15 | un | 5.48
1391 | Cotovelo de cobre soldável sem anel de solda, bolsa x bolsa, Ø 22 | un | 12.37
1392 | Cotovelo de cobre soldável sem anel de solda, bolsa x bolsa, Ø 28 | un | 21.25
1393 | Cotovelo redução de ferro maleável galvanizado para líquidos, gases e vapores (diâmetro de entrada: 1 " / diâmetro de saída: 1 1/4 " / tipo de rosca: BSP) | un | 33.76
1394 | Cotovelo redução de ferro maleável galvanizado para líquidos, gases e vapores (diâmetro de entrada: 1 " / diâmetro de saída: 3/4 " / tipo de rosca: BSP) | un | 19.73
1395 | Cotovelo redução de ferro maleável galvanizado para líquidos, gases e vapores (diâmetro de entrada: 3/4 " / diâmetro de saída: 1/2 " / tipo de rosca: BSP) | un | 13.01
1400 | Cruzetas de postes metálicos para linha de transmissão de 34,5KV e linha de sinais 13,2 KV, com acessórios, conforme desenho AU1742-9 | cj | 1852.43
1401 | Cruzetas de postes metálicos para linha de transmissão de 6,6KV, com acessórios, conforme desenho AU1742-9 | cj | 1951.82
1403 | Cuba de Aço Inox 40x34x17cm | un | 129.84
10192 | Cuba de aço inox de embutir, e=0,6 mm, dimensões 56 x 34 x 17 cm | un | 187.45
1404 | cuba de aço inox, dimensões 400x340x125 mm | un | 129.84
1405 | Cuba de louça de sobrepor redonda 400mm | un | 159.94
1406 | Cuba de louça oval de embutir, cor branca, comp. ext. 49,0 cm, comp. Int. 44,0 cm, largura ext. 37,5 cm, largura int. 32,0, altura 16,0 cm, diâmetro 4,5 cm | un | 90.42
1407 | Cuba simples de aço inoxidável (56X33,5X15CM) | un | 187.45
1409 | Cumeeira de aço galvanizado trapezoidal e=0,65 mm, h= 40 mm | m | 67.94
1411 | Cumeeira de barro tipo universal | un | 6.77
1412 | Cumeeira para telha de fibrocimento - articulada para telha tipo vogatex e fibrotex | un | 11.41
1413 | Cumeeira para telha de fibrocimento - normal para telha tipo canalete 49 e kalheta 49 | un | 40.61
1415 | Cumeeira para telha de fibrocimento - normal para telha tipo kalheta e canalete 44 | un | 45.28
1417 | Cumeeira para telha tipo francesa | un | 6.77
1416 | Cumeeira universal para telha ondulada de fibrocimento, e = 6 mm, aba 210 mm, comprimento 1100 mm (sem amianto) | un | 53.11
1419 | Curva 135° de aço para eletroduto (diâmetro da seção: 3 " / tipo de galvanização: a fogo/médio / tipo: roscável) | un | 106.43
1420 | Curva 45 de aço galvanizado ø ½", rosca BSP | un | 16.69
1421 | Curva 45 de aço galvanizado ø 1", rosca BSP | un | 36.49
1422 | Curva 45 de aço galvanizado ø 1¼", rosca BSP | un | 56
1423 | Curva 45 de aço galvanizado ø 1½", rosca BSP | un | 70.83
1424 | Curva 45 de aço galvanizado ø 2", rosca BSP | un | 110.94
1425 | Curva 45 de aço galvanizado ø 2½", rosca BSP | un | 200.01
1426 | Curva 45 de aço galvanizado ø 3", rosca BSP | un | 280.05
1427 | Curva 45 de aço galvanizado ø 3/4", rosca BSP | un | 24
1434 | curva 45 de PVC marrom soldável, ø 110 mm | un | 116.9
1435 | curva 45 de PVC marrom soldável, ø 20 mm | un | 2.1
1436 | curva 45 de PVC marrom soldável, ø 25 mm | un | 2.35
1437 | curva 45 de PVC marrom soldável, ø 32 mm | un | 4.29
1438 | curva 45 de PVC marrom soldável, ø 40 mm | un | 5.21
1439 | curva 45 de PVC marrom soldável, ø 50 mm | un | 8.91
1440 | curva 45 de PVC marrom soldável, ø 60 mm | un | 14.38
1441 | curva 45 de PVC marrom soldável, ø 75 mm | un | 29.74
1442 | curva 45 de PVC marrom soldável, ø 85 mm | un | 36.3
8780 | Curva 45 graus ranhurada em ferro fundido, DN 80 mm (3") | un | 29.57
6510 | Curva 45° com extremidades ranhuradas - Ferro dúctil 75 mm (diâmetro nominal de 2 1/2"), ASTM A536 Gr. 65-45-12 | un | 24.79
1445 | Curva 90 de aço galvanizado ø ½", rosca BSP | un | 17.24
1446 | Curva 90 de aço galvanizado ø 1", rosca BSP | un | 39.6
1447 | Curva 90 de aço galvanizado ø 1¼", rosca BSP | un | 68.23
1448 | Curva 90 de aço galvanizado ø 1½", rosca BSP | un | 83.06
1449 | Curva 90 de aço galvanizado ø 2", rosca BSP | un | 139.24
1450 | Curva 90 de aço galvanizado ø 2½", rosca BSP | un | 233.93
1451 | Curva 90 de aço galvanizado ø 3", rosca BSP | un | 334.56
1452 | Curva 90 de aço galvanizado ø 3/4", rosca BSP | un | 24.54
1453 | Curva 90 de aço galvanizado ø 4", rosca BSP | un | 670.74
1454 | curva 90 de PVC marrom soldável, ø 110 mm | un | 176.38
1455 | curva 90 de PVC marrom soldável, ø 20 mm | un | 2.03
1456 | curva 90 de PVC marrom soldável, ø 25 mm | un | 2.87
1457 | curva 90 de PVC marrom soldável, ø 32 mm | un | 6.2
1458 | curva 90 de PVC marrom soldável, ø 40 mm | un | 11.55
1459 | curva 90 de PVC marrom soldável, ø 50 mm | un | 12.53
1460 | curva 90 de PVC marrom soldável, ø 60 mm | un | 32.75
1461 | curva 90 de PVC marrom soldável, ø 75 mm | un | 50.3
1462 | curva 90 de PVC marrom soldável, ø 85 mm | un | 64.44
8781 | Curva 90 graus ranhurada em ferro fundido, dn 80 mm (3") | un | 32.76
9815 | Curva 90 PBA PB de PVC JE marrom, DN 50 mm | un | 40.14
9821 | Curva 90 PBA PB de PVC JE marrom, DN 75 mm | un | 94.77
6509 | Curva 90° com extremidades ranhuradas - Ferro dúctil 75 mm (diâmetro nominal de 2 1/2"), ASTM A536 Gr. 65-45-12 | un | 27.77
5388 | curva 90° curta de PVC branco, ponta bolsa e virola, Ø 50 mm | un | 12.31
1468 | Curva 90° de aço para eletroduto (diâmetro da seção: 2 1/2 " / tipo de galvanização: a fogo/médio / tipo: roscável) | un | 91.27
1469 | Curva 90° de aço para eletroduto (diâmetro da seção: 3/4 " / tipo de galvanização: a fogo/médio / tipo: roscável) | un | 6.54
1472 | Curva 90º em alumínio ø 1", fabricada em alumínio incorrosível extrudado em liga Alcan 50-S, Temperatura 76ºC, Schedule 40. Ref. Elecon ou Equivalente | un | 23.04
1473 | Curva 90º em alumínio ø 3", fabricada em alumínio incorrosível extrudado em liga Alcan 50-S, Temperatura 76ºC, Schedule 40. Ref. Elecon ou Equivalente | un | 157.77
1474 | Curva 90º em alumínio ø1 1/2", fabricada em alumínio incorrosível extrudado em liga Alcan 50-S, Temperatura 76ºC, Schedule 40. Ref. Elecon ou Equivalente | un | 47.34
5647 | Curva de PVC 135º, roscável, para eletroduto de 1" | un | 2.65
5646 | Curva de PVC 135º, roscável, para eletroduto de 3/4" | un | 2.06
5658 | Curva de PVC 180º, roscável, para eletroduto de 1 1/2" | un | 8.48
5657 | Curva de PVC 180º, roscável, para eletroduto de 1 1/4" | un | 5.57
5656 | Curva de PVC 180º, roscável, para eletroduto de 1" | un | 5.02
5654 | Curva de PVC 180º, roscável, para eletroduto de 1/2" | un | 1.97
5659 | Curva de PVC 180º, roscável, para eletroduto de 2" | un | 13.55
5655 | Curva de PVC 180º, roscável, para eletroduto de 3/4" | un | 3.84
5641 | Curva de PVC 90º, longa, roscável, para eletroduto de 1 1/2" | un | 4.63
5640 | Curva de PVC 90º, longa, roscável, para eletroduto de 1 1/4" | un | 3.83
5639 | Curva de PVC 90º, longa, roscável, para eletroduto de 1" | un | 3.39
5638 | Curva de PVC 90º, longa, roscável, para eletroduto de 1/2" | un | 2.21
5643 | Curva de PVC 90º, longa, roscável, para eletroduto de 2 1/2" | un | 19.21
5642 | Curva de PVC 90º, longa, roscável, para eletroduto de 2" | un | 7.53
5644 | Curva de PVC 90º, longa, roscável, para eletroduto de 3" | un | 19.24
1471 | Curva de PVC 90º, longa, roscável, para eletroduto de 3/4" | un | 2.24
5645 | Curva de PVC 90º, longa, roscável, para eletroduto de 4" | un | 38.65
5796 | Curva horizontal 90° para eletrocalha em chapa de aço galvanizado 200x100 mm | un | 53.48
5797 | Curva horizontal 90° para eletrocalha em chapa de aço galvanizado 300x100 mm | un | 67.16
11987 | Curva longa, 90º de PVC ocre, PB JEI/JE, Ø 150 mm | un | 163.05
12824 | Curva PVC curta 90 graus, DN 75 mm, para esgoto predial | un | 25.68
5818 | Curva PVC longa 90 graus, 100 mm, para esgoto predial | un | 62.38
8430 | Curva vertical externa 90° para eletrocalha perfurada em chapa de aço galvanizado a fogo, 300 x 100mm | un | 76.69
1491 | Damper de regulagem de vazão, conforme Especificação Técnica CPTM AO1299-3, dimensões 200 x 150 mm. | un | 112.7
6306 | Dente de corte para fresadora de 410 kW | un | 39.99
8783 | Derivação 45º com extremidades ranhuradas - Ferro dúctil 89 mm (diâmetro nominal de 3") | un | 49.57
1508 | Desmoldante de fôrmas para concreto | L | 6.64
11261 | Desmoldante para fôrmas metálicas | L | 16.5
1523 | Detector de Incêndio tipo Multicritério, combinando a Detecção Óptica de Fumaça com a Detecção de Temperatura Fixa e Termovelocimetria, Microprocessado, inclusive a base. Ref.: Intelbras, modelo DME 500 ou equivalente | un | 178.83
1524 | Detector óptico de fumaça, completo, com base, tensão alimentação 17 a 28 Vcc | un | 182.22
11026 | Disco de aço para bomba de projeção via seca | un | 330.99
11027 | Disco de borracha para bomba de projeção via seca | un | 270.81
11101 | Disco de corte diamantado para concreto e asfalto - D = 350 mm | un | 503.96
5911 | Disco de corte para policorte - D = 30 cm | un | 17.76
12061 | Disco de desbaste para metal | un | 31.75
10285 | Disco diamantado segmentado para corte de pavimento - D = 1.000 mm | un | 5879.58
8310 | Disjuntor caixa moldada tripolar de 200 A | un | 405.43
8284 | Disjuntor caixa moldada, tripolar, 250 A, térmico ajustável e magnético fixo, 220V, tensão max. operação 690Vca, 250Vcc, capacidade de interrupção 30 kA, ref. SIEMENS 3VM1225-4GE3-0A0A | un | 835.12
1540 | Disjuntor com proteção diferencial residual bipolar (F+N ou F+F), tipo AC, de 25A, corrente residual 30mA, capacidade de interrupção 15kA | un | 1721.38
1541 | Disjuntor com proteção diferencial residual bipolar (F+N ou F+F), tipo AC, de 32A, corrente residual 30mA, capacidade de interrupção 15kA | un | 1403.62
1529 | Disjuntor com térmico ajustável e magnético fixo - tripolar (corrente elétrica: 160,00 A) | un | 1457.47
1530 | Disjuntor com térmico ajustável e magnético fixo - tripolar (corrente elétrica: 250,00 A) | un | 4671.27
1532 | Disjuntor com térmico ajustável e magnético fixo - tripolar (corrente elétrica: 80-100 A) | un | 805.9
1539 | Disjuntor em caixa moldada, tipo americano (NEMA) - bipolar, corrente elétrica: 60 / 100,00 A | un | 87.42
1542 | Disjuntor padrão europeu- tripolar (corrente nominal: 63,00 A / tipo de curva característica: C) | un | 68.58
8298 | Disjuntor padrão europeu-monopolar (corrente nominal: 40 A a 50A / tipo de curva característica: C) | un | 12.12
1543 | Disjuntor para manobra e proteção de motores - tripolar (corrente elétrica: 11-16 A) | un | 367.39
1544 | Disjuntor para manobra e proteção de motores - tripolar (corrente elétrica: 22-32 A) | un | 663.11
1545 | Disjuntor para manobra e proteção de motores - tripolar (corrente elétrica: 45-63 A) | un | 1367.37
5393 | Disjuntor para sistemas prediais e comerciais padrão europeu - tripolar (corrente elétrica: 70A / tipo de curva característica :C ) | un | 105.49
1546 | Disjuntor para sistemas prediais e comerciais padrão europeu- bipolar (corrente elétrica: 1,00 A / ICC alta tensão NBR IEC 60898: 3,0 kA / ICC baixa tensão NBR IEC 60898: 4,0 kA / tipo de curva característica: C) | un | 459.35
1547 | Disjuntor para sistemas prediais e comerciais padrão europeu- bipolar (corrente elétrica: 10,00 A / ICC alta tensão NBR IEC 60898: 3,0 kA / ICC baixa tensão NBR IEC 60898: 4,0 kA / tipo de curva característica: C) | un | 46.87
1548 | Disjuntor para sistemas prediais e comerciais padrão europeu- bipolar (corrente elétrica: 16,00 A / ICC alta tensão NBR IEC 60898: 3,0 kA / ICC baixa tensão NBR IEC 60898: 4,0 kA / tipo de curva característica: C) | un | 46.87
1549 | Disjuntor para sistemas prediais e comerciais padrão europeu- bipolar (corrente elétrica: 2,00 A / ICC alta tensão NBR IEC 60898: 3,0 kA / ICC baixa tensão NBR IEC 60898: 4,0 kA / tipo de curva característica: C) | un | 123.61
1550 | Disjuntor para sistemas prediais e comerciais padrão europeu- bipolar (corrente elétrica: 20,00 A / ICC alta tensão NBR IEC 60898: 3,0 kA / ICC baixa tensão NBR IEC 60898: 4,0 kA / tipo de curva característica: C) | un | 46.87
1551 | Disjuntor para sistemas prediais e comerciais padrão europeu- bipolar (corrente elétrica: 25,00 A / ICC alta tensão NBR IEC 60898: 3,0 kA / ICC baixa tensão NBR IEC 60898: 4,0 kA / tipo de curva característica: C) | un | 46.87
1552 | Disjuntor para sistemas prediais e comerciais padrão europeu- bipolar (corrente elétrica: 32,00 A / ICC alta tensão NBR IEC 60898: 3,0 kA / ICC baixa tensão NBR IEC 60898: 4,0 kA / tipo de curva característica: C) | un | 46.87
1553 | Disjuntor para sistemas prediais e comerciais padrão europeu- bipolar (corrente elétrica: 4,00 A / ICC alta tensão NBR IEC 60898: 3,0 kA / ICC baixa tensão NBR IEC 60898: 4,0 kA / tipo de curva característica: C) | un | 109.31
1554 | Disjuntor para sistemas prediais e comerciais padrão europeu- bipolar (corrente elétrica: 40,00 A / ICC alta tensão NBR IEC 60898: 3,0 kA / ICC baixa tensão NBR IEC 60898: 4,0 kA / tipo de curva característica: C) | un | 46.15
1555 | Disjuntor para sistemas prediais e comerciais padrão europeu- bipolar (corrente elétrica: 50,00 A / ICC alta tensão NBR IEC 60898: 3,0 kA / ICC baixa tensão NBR IEC 60898: 4,0 kA / tipo de curva característica: C) | un | 46.15
1556 | Disjuntor para sistemas prediais e comerciais padrão europeu- bipolar (corrente elétrica: 6,00 A / ICC alta tensão NBR IEC 60898: 3,0 kA / ICC baixa tensão NBR IEC 60898: 4,0 kA / tipo de curva característica: C) | un | 46.87
1558 | Disjuntor para sistemas prediais e comerciais padrão europeu- monopolar (corrente elétrica: 10,00 A / ICC alta tensão NBR IEC 60898: 3,0 kA / ICC baixa tensão NBR IEC 60898: 4,0 kA / tipo de curva característica: C) | un | 8.17
1559 | Disjuntor para sistemas prediais e comerciais padrão europeu- monopolar (corrente elétrica: 16,00 A / ICC alta tensão NBR IEC 60898: 3,0 kA / ICC baixa tensão NBR IEC 60898: 4,0 kA / tipo de curva característica: C) | un | 8.17
1560 | Disjuntor para sistemas prediais e comerciais padrão europeu- monopolar (corrente elétrica: 2,00 A / ICC alta tensão NBR IEC 60898: 3,0 kA / ICC baixa tensão NBR IEC 60898: 4,0 kA / tipo de curva característica: C) | un | 26.09
1561 | Disjuntor para sistemas prediais e comerciais padrão europeu- monopolar (corrente elétrica: 20,00 A / ICC alta tensão NBR IEC 60898: 3,0 kA / ICC baixa tensão NBR IEC 60898: 4,0 kA / tipo de curva característica: C) | un | 8.17
1562 | Disjuntor para sistemas prediais e comerciais padrão europeu- monopolar (corrente elétrica: 25,00 A / ICC alta tensão NBR IEC 60898: 3,0 kA / ICC baixa tensão NBR IEC 60898: 4,0 kA / tipo de curva característica: C) | un | 8.17
1563 | Disjuntor para sistemas prediais e comerciais padrão europeu- monopolar (corrente elétrica: 32,00 A / ICC alta tensão NBR IEC 60898: 3,0 kA / ICC baixa tensão NBR IEC 60898: 4,0 kA / tipo de curva característica: C) | un | 8.17
1564 | Disjuntor para sistemas prediais e comerciais padrão europeu- monopolar (corrente elétrica: 4,00 A / ICC alta tensão NBR IEC 60898: 3,0 kA / ICC baixa tensão NBR IEC 60898: 4,0 kA / tipo de curva característica: C) | un | 43.69
1567 | Disjuntor para sistemas prediais e comerciais padrão europeu- monopolar (corrente elétrica: 6,00 A / ICC alta tensão NBR IEC 60898: 3,0 kA / ICC baixa tensão NBR IEC 60898: 4,0 kA / tipo de curva característica: C) | un | 8.17
1569 | Disjuntor para sistemas prediais e comerciais padrão europeu- tripolar (corrente elétrica: 10,00 A / ICC alta tensão NBR IEC 60898: 3,0 kA / ICC baixa tensão NBR IEC 60898: 4,0 kA / tipo de curva característica: C) | un | 57.42
1570 | Disjuntor para sistemas prediais e comerciais padrão europeu- tripolar (corrente elétrica: 16,00 A / ICC alta tensão NBR IEC 60898: 3,0 kA / ICC baixa tensão NBR IEC 60898: 4,0 kA / tipo de curva característica: C) | un | 57.42
1572 | Disjuntor para sistemas prediais e comerciais padrão europeu- tripolar (corrente elétrica: 20,00 A / ICC alta tensão NBR IEC 60898: 3,0 kA / ICC baixa tensão NBR IEC 60898: 4,0 kA / tipo de curva característica: C) | un | 57.42
1573 | Disjuntor para sistemas prediais e comerciais padrão europeu- tripolar (corrente elétrica: 25,00 A / ICC alta tensão NBR IEC 60898: 3,0 kA / ICC baixa tensão NBR IEC 60898: 4,0 kA / tipo de curva característica: C) | un | 57.42
1574 | Disjuntor para sistemas prediais e comerciais padrão europeu- tripolar (corrente elétrica: 32,00 A / ICC alta tensão NBR IEC 60898: 3,0 kA / ICC baixa tensão NBR IEC 60898: 4,0 kA / tipo de curva característica: C) | un | 57.42
1576 | Disjuntor para sistemas prediais e comerciais padrão europeu- tripolar (corrente elétrica: 40,00 A / ICC alta tensão NBR IEC 60898: 3,0 kA / ICC baixa tensão NBR IEC 60898: 4,0 kA / tipo de curva característica: C) | un | 57.42
1577 | Disjuntor para sistemas prediais e comerciais padrão europeu- tripolar (corrente elétrica: 50,00 A / tipo de curva característica: C / ICC baixa tensão NBR IEC 60898: 4,0 kA / ICC alta tensão NBR IEC 60898: 3,0 kA) | un | 57.42
6251 | Disjuntor para sistemas prediais e comerciais padrão europeu- tripolar (corrente elétrica: 80,00 A / ICC alta tensão NBR IEC 60898: 3,0 kA / ICC baixa tensão NBR IEC 60898: 4,0 kA / tipo de curva característica: C) | un | 179.86
1583 | Dispenser para papel higiênico | un | 57.15
1584 | Dispenser para papel toalha | un | 57.15
1585 | Dispenser toalheiro em ABS para folhas, sistema 2 ou 3 dobras | un | 57.15
9018 | Dispositivo de ancoragem de fixação elástica (Pandrol ou equivalente) | un | 13.84
1587 | Dispositivo de Proteção contra Surtos elétricos (DPS) modular plugável, 20KA, 275V, Classe I e II, referência CLAMPER VCL SLIM 20KA, 275V, referência PIAL DPS UNIC 20KA | un | 36.25
6248 | Dispositivo de proteção contra surtos elétricos (DPS) monopolar, 30 kA, 275V, classe II. Ref.: Clamper VCL SP 275V 30 kA | un | 78.33
1591 | Distribuidor Geral Óptico para cabo de fibra óptica (2x36 fibras). Ref.: FURUKAWA A115, COOK DIO gaveta 1U, OVERTEK OT-8482-DI ou equivalente. | un | 1466.99
1602 | Divisória (N2) painel/vidro - painel vermiculita e = 35mm - perfis simples alumínio anod natural - colocada | m² | 180.28
6668 | Divisória (N3) painel/vidro - painel vermiculita e = 35mm - montante/rodapé duplo alumínio anod natural - colocada | m² | 180.28
6656 | Divisória cega (N1) - painel vermiculita e = 35mm - perfis simples alumínio anod natural - colocada | m² | 155.32
11752 | Divisória em granito preto, com duas faces polidas, tipo São Gabriel, Aracruz ou outros equivalentes da região, e= 20,00 mm | m² | 545.07
1606 | Divisória em laminado melamínico, estruturada em alumínio, com porta simples, com montantes e chumbadores | m² | 799.88
1611 | Dobradiça 3 1/2" x 3" reforçada de aço cromado - com anéis e bolas | un | 33.35
11017 | Dobradiça de encaixe | un | 24.17
1613 | Dobradiça de latão cromado - 3" x 3" tipo médio - sem anel | un | 11.3
1612 | Dobradiça em aço/ferro, 3" x 2 1/2", e = 1,2 a 1,8 mm, sem anel, cromado ou zincado, tampa bola, com parafusos. | un | 15.47
1614 | Dobradiça em alumínio 3", incluso acessórios para fixação | un | 6.98
7267 | Dobradiça tipo gonzo, 3/4" x 80 mm, para portão de aço com abertura 180 graus | un | 7.29
8876 | Dobradiça tipo vai-e-vem em aço/ferro, tamanho 3", galvanizado, com parafusos | un | 102.8
1623 | Domo de fibra de vidro individual completo | m² | 816.97
9072 | Dormente de madeira especial de AMV | m³ | 7283.01
1663 | Dormente de madeira tratado de 2,80m | un | 846.29
5336 | Ducha higiênica com registro e derivação por mangueira flexível com no mínimo 1,00m de comprimento, com acionamento por gatilho, bitola 1/2", pressão de trabalho de 2 a 40 m.c.a mecanismo cerâmico de 1/4 de volta, suporte e acessórios para instalação conforme a NBR 148772002. Composição. Liga de cobre (bronze e latão), plásticos de engenharia e elastômeros. | un | 119.76
5845 | Ducha simples em aço inoxidável, interligada a sistema de aquecimento solar/elétrico | un | 144.65
5353 | Duto em PEAD preto corrugado Normas ABNT NBR 13897 / 13898 (diâmetro nominal da seção 1 1/2") | m | 4.58
6259 | Duto em PEAD preto corrugado Normas ABNT NBR 13897 / 13898 (diâmetro nominal da seção 1 1/4") | m | 3.99
8447 | Duto em PEAD preto corrugado Normas ABNT NBR 13897 / 13898 (diâmetro nominal da seção 1") | m | 2.96
5354 | Duto em PEAD preto corrugado Normas ABNT NBR 13897 / 13898 (diâmetro nominal da seção 2") | m | 6.58
5355 | Duto em PEAD preto corrugado Normas ABNT NBR 13897 / 13898 (diâmetro nominal da seção 3") | m | 9.22
5356 | Duto em PEAD preto corrugado Normas ABNT NBR 13897 / 13898 (diâmetro nominal da seção 4") | m | 12.85
5357 | Duto em PEAD preto corrugado Normas ABNT NBR 13897 / 13898 (diâmetro nominal da seção 5") | m | 24.75
5358 | Duto em PEAD preto corrugado Normas ABNT NBR 13897 / 13898 (diâmetro nominal da seção 6") | m | 43.66
5359 | Duto em PEAD preto corrugado Normas ABNT NBR 13897 / 13898 (diâmetro nominal da seção 8") | m | 46.98
1680 | Duto flexível em alumínio com isolamento térmico em lã de vidro (diâmetro: 14 " / espessura: 25 mm) | m | 38.28
6322 | Duto flexível sem isolamento de poliéster aluminizado - D = 200 mm, para ventilação provisória. | m | 23.23
1685 | Elemento vazado de concreto (altura: 290 mm / comprimento: 290 mm / largura: 60 mm) | un | 20.32
1692 | Elemento vazado tipo Neo-Rex N.72A | un | 14.18
1700 | Eletrocalha lisa em chapa de aço galvanizado eletrolítico, chapa 14, largura 200 mm e altura 100 mm | m | 81.01
1703 | Eletrocalha lisa em chapa de aço galvanizado eletrolítico, chapa 14, largura 300 mm e altura 100 mm | m | 97.96
1706 | Eletrocalha perfurada em chapa de aço galvanizado eletrolítico, chapa 14, largura 150 mm e altura 100 mm | m | 47.3
1707 | Eletrocalha perfurada em chapa de aço galvanizado eletrolítico, chapa 14, largura 300 mm e altura 100 mm | m | 137.02
1710 | Eletrodo AWS E 6010 de 4mm (5/32") | kg | 56.85
6111 | Eletrodo E60 XX | kg | 35.43
5909 | Eletrodo E70 XX | kg | 32.03
12940 | Eletrodo revestido AWS - E6013, diâmetro igual a 2,50 mm | kg | 52.09
1711 | Eletrodo solda comum de uso geral (diâmetro nominal: 3,25 mm / faixa de corrente elétrica: 110-150 A / comprimento: 350 mm) | kg | 32.03
1713 | Eletroduto de aço com costura galvanizado (diâmetro da seção: 1 " / tipo de galvanização: a fogo) conforme norma ABNT NBR 5598 | m | 23.22
1715 | Eletroduto de aço com costura galvanizado (diâmetro da seção: 1 1/4 " / tipo de galvanização: a fogo) conforme norma ABNT NBR 5598 | m | 21.67
1718 | Eletroduto de aço com costura galvanizado (diâmetro da seção: 2 " / tipo de galvanização: a fogo) conforme norma ABNT NBR 5598 | m | 31.13
1719 | Eletroduto de aço com costura galvanizado (diâmetro da seção: 2 1/2 " / tipo de galvanização: a fogo) conforme norma ABNT NBR 5598 | m | 56.65
1721 | Eletroduto de aço com costura galvanizado (diâmetro da seção: 3/4 " / tipo de galvanização: a fogo) conforme norma ABNT NBR 5598 | m | 18.13
1722 | Eletroduto de aço com costura galvanizado a fogo diâmetro de 4 " conforme norma ABNT NBR 5598 | m | 89.2
8398 | Eletroduto de aço com costura removida, galvanização interna e externa, rosca BSP nas duas pontas (diâmetro da seção: 3" / tipo galvanização: a fogo) conforme norma ABNT NBR 5598 | m | 64.74
7918 | Eletroduto de aço com costura removida, galvanizado (diâmetro da seção: 2 " / tipo de galvanização: a fogo) conforme norma ABNT NBR 5598 | m | 31.13
1723 | Eletroduto de aço com costura removida, tipo semipesado, galvanização interna e externa, rosca BSP nas duas pontas (diâmetro da seção: 1 1/2" / tipo galvanização: a fogo) com uma luva galvanizada por barra (3 m) | m | 49.73
1724 | Eletroduto de aço com costura removida, tipo semipesado, galvanização interna e externa, rosca BSP nas duas pontas (diâmetro da seção: 1" / tipo galvanização: a fogo) | m | 23.22
1725 | Eletroduto de aço com costura removida, tipo semipesado, galvanização interna e externa, rosca BSP nas duas pontas (diâmetro da seção: 3/4" / tipo galvanização: a fogo) | m | 21.78
1720 | Eletroduto de aço com costura tipo semi-pesado, galvanizado (diâmetro da seção: 3 " / tipo de galvanização: a fogo) | m | 64.74
1726 | Eletroduto de Alumínio Ø1 ", fabricado em Alumínio Incorrosível Extrudado em Liga ALCAN 50-S, com rosca nas duas pontas | m | 34.03
1727 | Eletroduto de Alumínio Ø1 1/2", fabricado em Alumínio Incorrosível Extrudado em Liga ALCAN 50-S, com rosca nas duas pontas | m | 56.78
1728 | Eletroduto de Alumínio Ø1 1/4", fabricado em Alumínio Incorrosível Extrudado em Liga ALCAN 50-S, com rosca nas duas pontas | m | 48.15
1729 | Eletroduto de Alumínio Ø1/2 ", fabricado em Alumínio Incorrosível Extrudado em Liga ALCAN 50-S, com rosca nas duas pontas | m | 18.03
1730 | Eletroduto de Alumínio Ø2", fabricado em Alumínio Incorrosível Extrudado em Liga ALCAN 50-S, com rosca nas duas pontas | m | 75.64
1731 | Eletroduto de Alumínio Ø3", fabricado em Alumínio Incorrosível Extrudado em Liga ALCAN 50-S, com rosca nas duas pontas | m | 168.21
1732 | Eletroduto de Alumínio Ø3/4 ", fabricado em Alumínio Incorrosível Extrudado em Liga ALCAN 50-S, com rosca nas duas pontas | m | 23.55
5213 | Eletroduto de Alumínio Ø4", fabricado em Alumínio Incorrosível Extrudado em Liga ALCAN 50-S, com rosca nas duas pontas, com acessórios | m | 125.01
1735 | Eletroduto de PVC flexível corrugado amarelo (diâmetro da seção: 20 mm) | m | 2.17
1736 | Eletroduto de PVC flexível corrugado amarelo (diâmetro da seção: 25 mm) | m | 2.35
1737 | Eletroduto de PVC flexível corrugado amarelo (diâmetro da seção: 32 mm) | m | 4.02
7924 | Eletroduto de PVC flexível corrugado Ø 50 mm (1 1/2") | m | 3.86
7925 | Eletroduto de PVC flexível corrugado Ø 63 mm (2") | m | 6.38
1738 | Eletroduto de PVC rígido de encaixe (diâmetro da seção: 1 ") | m | 8.05
1740 | Eletroduto de PVC rígido de encaixe (diâmetro da seção: 3/4 ") | m | 7.07
1741 | Eletroduto de PVC rígido roscável (diâmetro da seção: 1 ") | m | 6.98
1742 | Eletroduto de PVC rígido roscável (diâmetro da seção: 1 1/2 ") | m | 10.22
1743 | Eletroduto de PVC rígido roscável (diâmetro da seção: 1 1/4 ") | m | 9.3
1744 | Eletroduto de PVC rígido roscável (diâmetro da seção: 1/2 ") | m | 3.59
1745 | Eletroduto de PVC rígido roscável (diâmetro da seção: 2 ") | m | 16.7
1746 | Eletroduto de PVC rígido roscável (diâmetro da seção: 2 1/2 ") | m | 24.37
1747 | Eletroduto de PVC rígido roscável (diâmetro da seção: 3 ") | m | 30.56
1748 | Eletroduto de PVC rígido roscável (diâmetro da seção: 3/4 ") | m | 4.47
1749 | Eletroduto de PVC rígido roscável (diâmetro da seção: 4 ") | m | 48.16
1753 | Eletroduto Flexível Metálico de Ø 1" com revestimento exterior por extrusão sob pressão em PVC anti-chama | m | 14.07
1754 | Eletroduto flexível metálico de ø 1.1/4", com revestimento exterior por extrusão sob pressão, em PVC anti-chama, com acessórios | m | 21.23
1755 | Eletroduto Flexível Metálico de Ø 1/2" com revestimento exterior por extrusão sob pressão em PVC anti-chama | m | 6.89
5575 | Eletroduto Flexível Metálico de Ø 2" com revestimento exterior por extrusão sob pressão em PVC anti-chama | m | 36.39
1756 | Eletroduto Flexível Metálico de Ø 3/4" com revestimento exterior por extrusão sob pressão em PVC anti-chama | m | 10.73
12825 | Eletroduto flexível plano em PEAD, cor preta e laranja, diâmetro 40 mm | m | 3.38
10209 | Emborrachamento a quente - Plastisol ou equivamente | kg | 129.47
5718 | Emenda para eletrocalha em aço galvanizado, largura 150mm e altura 100mm | un | 6.47
5738 | Emenda para eletrocalha em aço galvanizado, largura 200mm e altura 100mm | un | 5.66
5719 | Emenda para eletrocalha em aço galvanizado, largura 300mm e altura 100mm | un | 11.9
1771 | Emendas para cabo de 70mm² classe de tensão 15 kv. | cj | 463.99
1773 | Emulsão acrílica | kg | 17.28
1774 | Emulsão adesiva | kg | 11.38
1775 | Emulsão adesiva para argamassa | L | 14.39
1776 | Emulsão asfáltica catiônica tipo RR 2C | kg | 3.7
1777 | Emulsão asfáltica elastomérica | kg | 21.15
6711 | Emulsão asfáltica RR 1C | kg | 4.36
1778 | Emulsão hidro-asfáltica | kg | 11.32
1782 | Engate flexível cromado, para entrada de água, comprimento 40cm, diâmetro ½", ref. Deca ou equivalente | un | 44.43
1783 | Engate flexível de pvc para entrada de água (comprimento: 300 mm / diâmetro da seção: 1/2 ") | un | 6.05
1784 | Engate flexível em PVC, para entrada de água, comprimento 40cm, diâmetro ½", ref. Clodal, ou equivalente | un | 7.63
1847 | Escora de madeira (diâmetro da seção: 100 mm / tipo de madeira: eucalipto) | m | 4.28
1848 | Escora de madeira (diâmetro da seção: 200 mm / tipo de madeira: eucalipto ) | m | 8.56
9388 | Escora tubular galvanizada regulável telescópica para tunnel liner - L = 2,42 a 4,00 m e capacidade de 1.750 a 625kg | kg | 20.24
1850 | Escova retangular com cerdas de aço (altura das cerdas: 27,00 mm / comprimento: 190,00 mm / largura: 53,00 mm) | un | 8.9
1851 | Esguicho com engate rápido- 1.1/2"X1/2" | un | 118.56
1852 | Esguicho com engate rápido para mangueira de incêndio (diâmetro de entrada: 2 1/2 " / diâmetro de saída: 5/8 ") | un | 195.29
1853 | Esguicho Regulável 1" x 13 mm de Engate Rápido | un | 118.56
9740 | Esmalte sintético à base de água para metais ferrosos | L | 44.55
1854 | Esmalte sintético para madeiras e metais (tipo de acabamento: ACETINADO ) | L | 45.63
1855 | Esmalte sintético para metais ferrosos | L | 48.88
6225 | Espaçador / distanciador circular com entrada lateral, em plástico, para vergalhão "4,2 a 12,5* mm, cobrimento 20mm | un | 0.22
6142 | Espaçador para grampo de barra de aço de até 25,4 mm de diâmetro e 40 mm de cobrimento | un | 0.41
6385 | Espelho / placa de 1 posto 4" X 2", para instalação de tomadas e interruptores | un | 2.35
3142 | Espelho / placa de 3 postos 4" x 2", para instalação de tomadas e interruptores | un | 2.97
1866 | Espuma expansiva de poliuretano, aplicação manual - 500 ml | un | 28
1873 | Esquadria de alumínio, sistema de correr com vidro | m² | 432.81
1916 | Estaca prancha metálica com chapa de 10 mm | kg | 16.82
1917 | Estanho para solda 30x70 | kg | 263.95
1918 | Estanho para solda 50x50 | kg | 263.95
1920 | Estopa alcatroada para tubos cerâmicos | kg | 13.7
12826 | Estribo com parafuso em chapa de ferro fundido de 2" x 3/16" x 35 cm, seção "u", para madeiramento de telhado | un | 34.88
1923 | Estropo de Cabo de Aço, Ø 1 1/2" , 6 metros | un | 2369.68
1925 | Estrutura em madeira para parede de placas de gesso, Dry Wall | m² | 31.74
9955 | Estrutura Metálica em Aço Estrutural ASTM A-36 | kg | 8.68
1927 | Estrutura Metálica em Aço Estrutural ASTM A-36 galvanizado | kg | 19.53
9956 | Estrutura Metálica em Aço Estrutural ASTM A-572 G50 | kg | 12.64
1928 | Estrutura Metálica em Aço Estrutural ASTM A-572 galvanizado | kg | 20.71
11146 | Etiqueta autoadesiva refletiva ref. 3M Scotchlite Grau Técnico 3290, ou equivalente, medindo 175 x 37 mm com bordas arredondadas, sem pontas ou arestas, com aplicação de texto em relevo na cor preta e pontos de braile em relevo conforme ABNT NBR9050 | un | 14.6
1930 | Exaustor axial de parede, com pestana de proteção (aba) contra entrada de chuva e tela; diâmetro nominal 0,40 a 0,45 m; vazão de ar limpo entre 4.200 e 4.300 m³/h; pressão estática entre 12 e 16 mmca; tensão 220 V / trifásico / 60 Hz; classe de proteção mínima do motor IP 54; equipado com motor à prova de explosão conforme requisitos da Norma ABNT NBR IEC 60079-10 - zona 1 - grupo IIC - classe de temperatura T4; construção antifaísca (rotor, pás, etc.) conforme Norma AMCA - classe B; acompanha Certificado de Conformidade referente aos requisitos de anti-centelhamento, conforme Norma AMCA B e Certificado de Conformidade referente aos requisitos de prova de explosão, conforme Norma NBR IEC 60079. Inclui placa de identificação com as informações indicadas na Norma Regulamentadora NR-12, suportes, ferramentas, dispositivos, instrumentos, materiais, produtos, elementos de fixação, manuais com especificação, instruções de operação e manutenção, etc., e garantia de 12 meses. Referências: BerlinerLuft modelo HVB, Soler & Palau, Qualitas, Brasfaiber, Centrovent, ou equivalente de mesmas características técnicas | un | 8533.35
1937 | Extensão metálica para prolongamento de triângulos articulados, conforme desenho AU3473-0 | cj | 2631.14
1939 | Extintor com carga gás carbônico (CO2) (quantidade: 6,00 kg) | un | 690
1940 | Extintor com carga pó químico ABC (quantidade: 12kg) | un | 292.42
1941 | Extintor com carga pó químico ABC (quantidade: 4 kg) | un | 157.14
1942 | Extintor com carga pó químico ABC (quantidade: 6kg) | un | 176.7
1943 | Extintor com carga pó químico ABC (quantidade: 8 kg) | un | 226.01
1944 | Extintor de água pressurizada (volume: 10,00 l) | un | 201.25
1945 | Extintor de Pó Químico Seco, em Carreta - 50 KG | un | 2808.52
3433 | Faixa com impressão colorida em sistema de tintas estabilizadas U.V. em material construído com folha de alumínio 0,016", AASHTO com micro esferas refletoras tipo I, adesivo acrílico 0,005" e liner liso de craft, 250x35cm | un | 218.75
6996 | Fechadura de embutir para porta interna, tipo Gorges (chave grande), máquina 55 mm, maçaneta alavanca e rosetas redondas em metal cromado - nível segurança médio - completa | cj | 143.42
12827 | Fechadura espelho para porta interna, em aço inox (máquina, testa e contra-testa) e em Zamac (maçaneta, lingueta e trincos) com acabamento cromado, máquina de 40 mm, incluindo chave tipo interna | cj | 71.4
10600 | Fechadura mecânica bico de papagaio de embutir auxiliar 222N S EVO EXT 45 mm com colar ST2 La Fonte Assa Abloy ou equivalente, cilindro oval em latão monobloco passante de 6 pinos mestrado, acabamento cromado acetinado | un | 147.97
1954 | Fechadura para porta externa 45 mm, com fechadura, guarnição e maçaneta tipo alavanca, acabamento cromado. | un | 80
1955 | Fechadura para porta externa 55 mm, com fechadura, guarnição e maçaneta tipo alavanca, acabamento cromado. | cj | 158.28
5555 | Fechadura para porta, tipo Tarjeta (livre/ocupado), em ABS com acionamento direto por movimento deslizante | un | 45.68
1957 | Fechadura tipo sobrepor | un | 69.42
6659 | Fechadura tubular cromada, maçaneta diâmetro 30 mm, cilindro central com chave externa e botão interno, maquina 70 mm - completa | un | 88.87
1966 | Fechamento para hidrante em chapa de ferro nº16 galvanizada e pintada com vidro | un | 450.8
10765 | Fecho de aço inoxidável 3/4" dentado para fita de amarração, ref. Fusimec ou equivalente | un | 0.43
1968 | Fecho de aço para portão (comprimento: 4 " / tipo de acabamento: zincado) | un | 5.37
10711 | Fecho La Fonte Assa Abloy fecho inferior 400/20 em latão com 20cm de altura ou equivalente. | un | 103.75
10710 | Fecho La Fonte Assa Abloy fecho inferior 400/40 em latão com 40cm de altura ou equivalente. | un | 135.7
6264 | Fecho/trinco/ferrolho fio redondo, de sobrepor, 8", em aço galvanizado/zincado | un | 16.71
1970 | Ferragem para telhados tipo chapa de emenda de ferro (largura: 4 " / peso: 0,57 kg / comprimento: 500 mm / espessura: 1/4 ") | kg | 55.23
1974 | Ferro Perfilado Trabalhado | kg | 15.03
6821 | Fibra de aço para reforço do concreto, solta, tipo A-I, fator de forma 50 l / d, comprimento de 30 mm e resistência a tração do acho maior 1000 Mpa | kg | 9.32
1975 | Fibra de Polipropileno p/ Concreto Dosado Em Central | kg | 31.36
4518 | Fio bimetálico aço-cobre isolação 0,6/1kV em posto extrudado a base de cloreto de polinivila (PVC), na cor preta #16mm² (5AWG) com condutividade de 53% IACS - padrão para iluminação Pública e deve atender a norma NBR 8120. | m | 22.64
1978 | Fio de cobre têmpera dura 107mm² de seção (trolley) | m | 93.79
1980 | Fio de cobre têmpera médio dura 35 mm² de seção (suspensório) | m | 36.02
1981 | Fio isolado em PVC (encordoamento: classe 1 / seção transversal: 1,50 mm² / tensão: 750,00 V) | m | 1.63
1982 | Fio isolado em PVC (encordoamento: classe 1 / seção transversal: 10,00 mm² / tensão: 750,00 V) | m | 9.49
1983 | Fio isolado em PVC (encordoamento: classe 1 / seção transversal: 2,50 mm² / tensão: 750,00 V) | m | 2.63
1984 | Fio isolado em PVC (encordoamento: classe 1 / seção transversal: 4,00 mm² / tensão: 750,00 V) | m | 4.16
1985 | Fio isolado em PVC (encordoamento: classe 1 / seção transversal: 6,00 mm² / tensão: 750,00 V) | m | 6
6852 | Fita aço inox para cintar poste, L = 19mm, E = 0,5mm (rolo de 30m) | un | 81
5375 | Fita adesiva antiderrapante emborrachada, composta por laminado elastoplástico, na cor preta, espessura mínima de 2mm, largura 5cm | m | 1.45
12197 | Fita adesiva asfáltica aluminizada multiuso, L=10cm rolo de 10m | un | 102.68
10764 | Fita de amarração metálica de aço inoxidável, 3/4", ref. Fusimec ou equivalente | m | 2.89
6324 | Fita de espuma EPDM para vedação com adesivo uma face de 4 x 40 mm | m | 2.98
1988 | Fita de papel microperfurado para tratamento de junta em gesso acartonado (largura da fita: 50 mm) | m | 0.31
11307 | Fita de papel reforçada com lamina de metal para reforço de cantos de chapa de gesso para Drywall | m | 2.75
1990 | Fita de vedação para tubos e conexões roscáveis (comprimento: 50 m / largura: 18 mm) | m | 0.17
9884 | Fita dupla face adesiva ref.: VHB 3M 4910 ou equivalente. | m | 2.63
8757 | Fita dupla face adesiva ref.: VHB 4950 ou equivalente | m | 8.66
5709 | Fita isolante adesiva antichama, em rolo de 19mm x 5m | un | 7.88
5287 | Fita para cintar em polipropileno de 16mm | m | 0.19
1992 | Fita para isolamento acústico à base de resina auto-adesiva, para paredes de gesso acartonado (largura da fita: 90 mm) | m | 4.56
1993 | Fita perfurada de aço para poste chapa n.18 (comprimento: 3,00 m / largura: 38,00 mm) | un | 48.65
12593 | Fita PVC não adesiva e não elástica, específica para proteção e isolamento de tubo esponjoso de linhas de succção e de líquido de condicionadores de ar split, cor branca, dimensões: comprimento 10m, largura aprox. 100 mm x espessura aprox. 0,1mm. Ref.: fita de PVC marca EOS - modelo S103837 ou marca Euro FIlm, modelo 3763 ou equivalente de mesmas ou superiores características técnicas | un | 4.67
5962 | Fita veda rosca em rolos de 18 mm X 10 m (L X C) | un | 2.41
5846 | Fita veda rosca em rolos de 18 mm X 50 m (L X C) | un | 8.88
1998 | Fixador de aba para telha de fibrocimento simples - canalete 90 / modulada | un | 3.28
2000 | Flange com sextavado de ferro maleável galvanizado para líquidos, gases e vapores (diâmetro da seção: 1 ") | un | 33.72
2001 | Flange com sextavado de ferro maleável galvanizado para líquidos, gases e vapores (diâmetro da seção: 2 ") | un | 70.07
2002 | Flange com sextavado de ferro maleável galvanizado para líquidos, gases e vapores (diâmetro da seção: 3/4 ") | un | 28.04
12577 | Fonte de alimentação CA/CC, 127/220 Vac de entrada, 48 Vcc e 10 A de saída, Trilho DIN: TS-35/7,5 ou 15 montável, com proteção de curto-circuito. Referência: TI-S48048 - Trendnet, LEC480-48 - Bel Power Solutions & Protection, ou equivalente | un | 1260.66
2024 | Fôrma metálica para revestimento interno de túnel | un | 25643.42
2072 | Forro de alumínio termoacústico, sistema aberto, vertical, constituído de 2 lâminas justapostas (altura: 100,00 mm) | m² | 578.71
2073 | Forro de alumínio termoacústico, sistema linear interlocking, perfurado, com bordas formando ângulo reto (largura: 80,00 mm) | m² | 187.64
2081 | Forro de gesso liso tipo bisotado encaixe macho-fêmea (comprimento da placa: 60 cm / espessura: 30 mm / largura da placa: 60 cm) | m² | 20.65
2082 | Forro de madeira , lâmina seca em estufa (espessura: 10,00 mm / largura: 100,00 mm / tipo de madeira: CEDRINHO) | m² | 86.02
12828 | Forro de PVC liso, branco, régua de 20 cm, espessura de 8 mm a 10 mm, comprimento 6 m (sem colocação) | m² | 33.54
6411 | Forro vertical tipo "Baffle" em Aluzinc, espessura mín.= 0,4mm, com pintura poliéster, liso, h = 200mm, espaçamento = 350mm | m² | 520.77
2091 | Fundo Cromato de Zinco | L | 47.65
2099 | Fusível retardado NH 02 - com indicador de topo (corrente elétrica: 400 A) | un | 104.16
2103 | Gabião (altura: 1,00 m / comprimento: 2,00 m / diâmetro do fio: 2,70 mm / dimensões da trama: 8 x 100 mm / largura: 1,00 m / revestimento: galfan / tipo: caixa / tipo da malha: hexagonal) | m³ | 263.46
2104 | Gabião (diâmetro do fio: 2,40 mm / diâmetro nominal: 0,65 m / dimensões da trama: 80 x 100 mm / revestimento: PVC / tipo da malha: hexagonal / tipo: saco) | m³ | 424.22
2105 | Gabião (revestimento: PVC / tipo: colchão / tipo da malha: hexagonal / dimensões da trama: 60 x 80 mm / espessura: 300 mm / diâmetro do fio: 2,00 mm) | m² | 140.46
2108 | Galvite | L | 47.65
2109 | Gancho chato para fixação de telhas (comprimento: 100,00 mm) | un | 2.41
2110 | Gancho de aço galvanizado (conjunto) com porca, arruela côncava de ferro, arruela lisa ou em PVC flexível (comprimento: 300,00 mm / diâmetro nominal: 1/4 ") | un | 2.09
12382 | Gás acetileno | kg | 85.5
2112 | Gás liquefeito de petróleo | kg | 8.25
12383 | Gás oxigênio | m³ | 15.14
12766 | Gaxeta EPDM para vedação em policarbonato | m | 1.79
12357 | Gaxeta flange Ø 100 mm para tanques cisternas e reservatórios | un | 23.39
5839 | Geodreno vertical - L = 10 cm e E = 5 mm | m | 5.18
10970 | Geogrelha unidirecional em poliéster - resistência à tração longitudinal de 90 kN/m | m² | 27.06
5278 | Geomanta flexível de polipropileno aramada, tipo MacMat R1 da Maccaferri ou equivalente | m² | 35.3
2117 | Geotêxtil não-tecido (densidade: 300 g/m² / espessura: 2,30 mm / largura: 2,15 m / resistência bidirecional: 20 kN/m) | m² | 16.23
6615 | Geotêxtil não-tecido agulhado RT 09 | m² | 5.03
2118 | Geotêxtil tecido (densidade 300 g/m² / espessura: 2,3 mm/largura 2,15 m / resistência bidirecional: 20 KN/m) | m² | 25.43
2120 | Gesso em pó para revestimentos/molduras/sancas | kg | 0.79
2127 | Gradil com Montantes de Aço Pintado e Grade Eletrofundida, h=1,10 m AI3720-4 | m | 1009.81
2139 | Gradil fixo eletrofundido de malha 65x132mm, barra 25x2mm, montante com distância de 1650mm (aço galvanizado pintado) | m² | 253.35
2143 | Grama batatais em placas (sem plantio) | m² | 12.14
2144 | Grama esmeralda em placas (sem plantio) | m² | 17
2147 | Grama são carlos em placas (sem plantio) | m² | 17
2148 | Grampo C - Ø3/8 em aço inox com Balancim | un | 90.03
2149 | Grampo elástico Pandrol | un | 13.98
5286 | Grampo para cinta 16mm | un | 0.15
2154 | Granito cinza andorinha - Espessura 2 cm | m² | 377.35
2156 | Granito para pia (cor: CINZA ANDORINHA / espessura: 30,00 mm / largura: 0,60 m) | m² | 754.71
11753 | Granito preto polido para bancada (tipo São Gabriel ou Aracruz, espessura: 20,00 mm) | m² | 545.07
2157 | Graute base de cimento e aditivos. Ref.: V2 Grauth ou equivalente | kg | 1.62
5270 | Graxa | kg | 47.14
2160 | Grelha de exaustão com registro, com lâminas reguláveis de dupla deflexão, para insuflamento ou retorno de ar limpo, dimensões 400 x 200 mm, fabricada com perfis de alumínio com tratamento superficial anodizado na cor natural e estrutura em alumínio ou aço galvanizado. Referências: Trox, Tosi, Nova Exaustores, Difus-Ar modelos DVR ou DHR, ou equivalente de mesmas características técnicas | un | 170.69
2161 | Grelha de ferro chato de 3/4" x 3/16" | m² | 966.63
2164 | Grelha de PVC redonda (cor: cromada / diâmetro da seção: 100 mm) | un | 13.77
2165 | Grelha de PVC redonda (cor: cromada / diâmetro da seção: 150 mm) | un | 25.68
2167 | Grelha de ventilação com registro, com lâminas reguláveis de dupla deflexão, para insuflamento ou retorno de ar limpo, dimensões 300 x 100 mm, fabricada com perfis de alumínio com tratamento superficial anodizado na cor natural e estrutura em alumínio ou aço galvanizado. Referências: Trox, Tosi, Nova Exaustores, Difus-Ar modelos DVR ou DHR, ou equivalente de mesmas características técnicas | un | 147.26
2166 | Grelha de ventilação com registro, com lâminas reguláveis de dupla deflexão, para insuflamento ou retorno de ar limpo, dimensões 300 x 200 mm, fabricada com perfis de alumínio com tratamento superficial anodizado na cor natural e estrutura em alumínio ou aço galvanizado. Referências: Trox, Tosi, Nova Exaustores, Difus-Ar modelos DVR ou DHR, ou equivalente de mesmas características técnicas | un | 187.8
2169 | Grelha em ferro fundido com caixilho de apoio (espessura: 15 mm / largura: 200 mm) | m | 203.33
2171 | Grelha em ferro fundido com caixilho de apoio (espessura: 15 mm / largura: 300 mm) | m | 209.66
12944 | Grelha em ferro fundido para ralo, 10 x 10cm | un | 46.25
12943 | Grelha em ferro fundido para ralo, 15 x 15cm | un | 45.99
5386 | Grelha em ferro fundido para ralo, 20 x 20cm | un | 40.66
2172 | Grelha hemisférica de ferro fundido para águas pluviais (diâmetro da seção: 3 ") | un | 10.46
2173 | Grelha hemisférica de ferro fundido para águas pluviais (diâmetro da seção: 4 ") | un | 18.33
2174 | Grelha hemisférica de ferro fundido para águas pluviais (diâmetro da seção: 6 ") | un | 43.06
2175 | Grelha hemisférica de ferro fundido para águas pluviais (diâmetro da seção: 8 ") | un | 47.47
2176 | Grelha metálica quadrada, 15 x15cm | un | 32.87
2197 | Grupo Gerador Diesel (GGD) aberto, para operação em regime de espera, potência stand by 250 kVA, incluindo: motor Diesel, alternador, quadro de comando (QGG/USCA), baterias com cabos e terminais, amortecedores de vibração (de assentamento do GGD e tubo sanfonado para o escapamento), tanque de combustível, aéreo, estacionário, de abastecimento diário, separado do GGD, com Bacia de Contenção (dique) acoplada ao tanque, interface de monitoramento e controle remoto, ART, documentação técnica completa no padrão CPTM, entrega técnica com inspeções em fábrica e em campo (com a presença de fiscais da CPTM); transportado, descarregado, instalado, ajustado e testado; com garantia de 02 anos. Conforme Especificações Técnicas CPTM AO1296-9 e AO1297-7 | cj | 188215.17
5566 | Grupo Gerador Diesel (GGD) Cabinado (CARENADO) e silenciado, potência stand by 100 a 120 KVA. O gerador deve possuir: nível de ruído a 7 metros menor do que 70 dB(A); saída 127 / 220 Vca / 60 Hz (tensão de saída em +/- 1% do valor nominal ajustada, podendo ser ajustada em até +/- 15% da tensão nominal); quadro de transferência automática de energia (painel QTA) incorporado à carenagem do GGD; alternador WEG ou similar de mesmas características técnica, operacionais e de confiabilidade; bateria; conexão externa do Grupo Gerador por janela de inspeção externa e barramento no painel QTA; tanque de óleo Diesel com capacidade mínima de 150 litros (ou no mínimo 7 horas de autonomia); estabilização do motor após retorno da concessionária; pré-aquecimento do motor para partida em carga; comando by-pass para partida manual; monitoramento de combustível, tensão e frequência da rede e bateria; proteção contra alta temperatura do motor, baixa pressão do óleo e baixa tensão na bateria; carregador de bateria inteligente; dique de contenção para eventual vazamento do óleo combustível e do carter; dreno; cabine com esquema de pintura anticorrosiva; documentação técnica completa no padrão CPTM, interface de monitoramento e controle remoto, inspeções em fábrica e campo (com a presença de fiscais da CPTM), instalado, ajustado e testado, com garantia. Conforme Especificações Técnicas CPTM BD2864-8 e BD6453-9 | cj | 164912.61
5519 | Guarita (cabine modular), de fibra de vidro para segurança, dimensões aproximadas 1,5 m x 2,5 m x 2,5 m, cor cinza-Munsell N 6,5 | un | 7138.36
2245 | Guarnição de madeira - 1,5 X 4,5 cm | m | 6.07
10265 | Guarnição em borracha EPDM para esquadrias | m | 13.3
9347 | Guarnição/acabamento de borracha macia tipo U, dimensões: 11 mm altura x 6,5 mm largura x 2 mm espessura (encaixe). Referência: fabricante "Borrachas SBR" ou equivalente | m | 13.3
6090 | Guarnição/alizar/vista maciça, e = 1 cm; l = 4,5 cm, em cedrinho/angelim comercial/eucalipto/curupixa /peroba/cumaru ou equivalente da região | m | 10.18
5867 | Guarnição/moldura de acabamento para esquadria de alumínio anodizado natural, para 1 face | m | 30.5
2251 | Guia de concreto pré-fabricada tipo reta PMSP (altura: 300 mm / comprimento: 1000 mm / largura da base: 150 mm / largura do topo: 130 mm) | un | 31.93
2252 | Guia de madeira - 2,5 x 7,0 cm | m | 2.57
2271 | Haste de aterramento em aço cobreado, de alta camada, ø 3/4" x 3,00m, tipo "COOPERWELD" ou Equivalente. | un | 259.02
2272 | Haste de aterramento em aço cobreado, de alta camada, ø 5/8" x 2,40m, tipo "COOPERWELD" ou Equivalente. | un | 116.83
6108 | Haste de perfuração API - D = 73 mm | m | 825.4
2275 | Hidrômetro ø 1 1/2" (50mm), em liga de cobre/latão, extremidades com rosca BSP, ref: TECHMETER, linha Cosmos Meter, ou equivalente | un | 814.28
2276 | Hidrômetro ø 1" (32mm), em liga de cobre/latão, extremidades com rosca BSP, ref: TECHMETER, linha Cosmos Meter, ou equivalente | un | 489.95
2277 | Hidrômetro ø 3" (85mm), em liga de cobre/latão, extremidades com rosca BSP, ref: TECHMETER, linha Cosmos Meter, ou equivalente | un | 2415.25
2278 | Hidrômetro ø 3/4" (25mm), em liga de cobre/latão, extremidades com rosca BSP, ref: TECHMETER, linha Cosmos Meter, ou equivalente | un | 124.21
2283 | Impermeabilizante base acrílica | kg | 18.17
2284 | Impermeabilizante estrutural a base de cimento especial | kg | 5.49
5548 | Impermeabilizante incolor para tratamento de fachadas e telhas, base silicone | L | 26.81
9235 | Imunizante para madeira | L | 26.86
2296 | Intercomunicador tipo viva-voz, de embutir, auto-atendimento sem acionamento de tecla, conexão de chamadas por hot-line, com nível de pressão sonora de no mínimo 6 dB acima do ruído ambiente, medida a 1 metro, comando por tecla sem retenção, dimensões externas 210 mm x 123 mm. | un | 1688.52
2304 | Interruptor Bipolar Paralelo aparente 10A-250V | un | 12.83
2307 | Interruptor bipolar simples 10A, 250V (apenas módulo) | un | 18.19
5582 | Interruptor diferencial, IDR, bipolar, corrente nominal residual 300mA, corrente nominal 25A | un | 142.56
5583 | Interruptor diferencial, IDR, bipolar, corrente nominal residual 300mA, corrente nominal 40A | un | 155.49
5576 | Interruptor diferencial, IDR, bipolar, corrente nominal residual 30mA, corrente nominal 25A | un | 125.9
5577 | Interruptor diferencial, IDR, bipolar, corrente nominal residual 30mA, corrente nominal 40A | un | 128.14
5578 | Interruptor diferencial, IDR, bipolar, corrente nominal residual 30mA, corrente nominal 63A | un | 137.03
5584 | Interruptor diferencial, IDR, tetrapolar, corrente nominal residual 300mA, corrente nominal 63A | un | 201.13
5579 | Interruptor diferencial, IDR, tetrapolar, corrente nominal residual 30mA, corrente nominal 25A | un | 143.44
5580 | Interruptor diferencial, IDR, tetrapolar, corrente nominal residual 30mA, corrente nominal 40A | un | 143.55
5581 | Interruptor diferencial, IDR, tetrapolar, corrente nominal residual 30mA, corrente nominal 63A | un | 156.49
8468 | Interruptor diferencial, IDR, tetrapolar, corrente nominal residual 30mA, corrente nominal 80A | un | 444.54
11979 | Interruptor intermediário (1 módulo), 10A - 250V ref. Pial plus, Schneider prime, Alumbra ou equivalente | un | 19.42
6387 | Interruptor paralelo 10A, 250V (apenas módulo) | un | 9.14
6260 | Interruptor simples10A, 250V (apenas módulo) | un | 7.02
2332 | Isolador de Rede Aérea, Polimérico, Classe 15 KV , código CPTM 025455, Desenho CPTM AD5311-8. | pç | 534.09
2333 | Isolador em TR 57 | un | 5.49
2336 | Isoladores de seção, conforme desenho AU2177-9 | un | 43799.38
6228 | Janela basculante, aço, com batente/requadro, 60 x 60 cm (sem vidros) | un | 184.93
927 | Janela de aluminio Maxim ar com vidro | m² | 638.27
12831 | Janela de correr, em alumínio perfil 25, 100 x 120 cm (a x l), 2 fls móveis, sem bandeira, acabamento branco ou brilhante, batente de 6 a 7 cm, com vidro 4 mm, sem guarnição | un | 416.04
6087 | Janela em madeira cedrinho/ angelim comercial/ curupixa/ cumaru ou equivalente da região, caixa do batente/marco *10* cm, 2 folhas de abrir tipo veneziana e 2 folhas guilhotina para vidro, com guarnição/alizar, com ferragens (sem vidro e sem acabamento) | m² | 667.8
12860 | Janela maxim ar, em alumínio perfil 25, 60 x 80 cm (a x l), acabamento branco ou brilhante, batente de 4 a 5 cm, com vidro 4 mm, sem guarnição/alizar | un | 306.37
2352 | joelho 45 de PVC branco, ponta e bolsa, Ø 200mm | un | 140.02
2353 | joelho 45 de PVC branco, ponta e bolsa, Ø 75mm | un | 8.48
2354 | joelho 45 de PVC branco, ponta e bolsa, Ø,150mm | un | 70.12
2355 | joelho 45 de PVC marromsoldável, ø 85mm | un | 77.33
2360 | Joelho 45° PB soldável de PVC branco para esgoto série normal (diâmetro da seção: 40 mm) | un | 2.64
2361 | Joelho 45° PBV de PVC branco para esgoto série normal (diâmetro da seção: 100 mm) | un | 9.78
2362 | Joelho 45° PBV de PVC branco para esgoto série normal (diâmetro da seção: 50 mm) | un | 4.05
2363 | Joelho 45° soldável de PVC marrom para água fria (diâmetro da seção: 110 mm) | un | 202.97
2364 | Joelho 45° soldável de PVC marrom para água fria (diâmetro da seção: 20 mm) | un | 1.09
2365 | Joelho 45° soldável de PVC marrom para água fria (diâmetro da seção: 25 mm) | un | 1.44
2366 | Joelho 45° soldável de PVC marrom para água fria (diâmetro da seção: 32 mm) | un | 3.98
2367 | Joelho 45° soldável de PVC marrom para água fria (diâmetro da seção: 40 mm) | un | 5.72
2368 | Joelho 45° soldável de PVC marrom para água fria (diâmetro da seção: 50 mm) | un | 7.19
2369 | Joelho 45° soldável de PVC marrom para água fria (diâmetro da seção: 60 mm) | un | 26.13
2370 | Joelho 45° soldável de PVC marrom para água fria (diâmetro da seção: 75 mm) | un | 62.66
2376 | joelho 90 de PVC azul soldável e com bucha de latão, ø 20mm x ½" | un | 6.26
2377 | joelho 90 de PVC azul soldável e com bucha de latão, ø 25mm x ½" | un | 5.14
2378 | joelho 90 de PVC azul soldável e com bucha de latão, ø 25mm x ¾" | un | 7.74
2379 | joelho 90 de PVC azul soldável e com bucha de latão, ø 32mm x ¾" | un | 17.9
2380 | joelho 90 de PVC branco, ponta e bolsa, Ø 150mm | un | 64.55
2382 | joelho 90 de PVC branco, ponta e bolsa, Ø 75mm | un | 7.44
2383 | joelho 90 de PVC marrom soldável, ø 85 mm | un | 98.06
8699 | Joelho 90 graus PPR DN 25, classe PN 25 água quente e fria | un | 2.34
8700 | Joelho 90 graus PPR DN 32, classe PN 25 água quente e fria | un | 3.56
8701 | Joelho 90 graus PPR DN 40, classe PN 25 água quente e fria | un | 8.02
8702 | Joelho 90 graus PPR DN 50, classe PN 25 água quente e fria | un | 13.3
8703 | Joelho 90 graus PPR DN 63, classe PN 25 água quente e fria | un | 21.57
8704 | Joelho 90 graus PPR DN 75, classe PN 25 água quente e fria | un | 62.57
8386 | Joelho 90° de ferro maleável galvanizado redução Ø 3" x 2 1/2" | un | 142.98
11968 | Joelho 90° de PVC bege pérola para água pluvial série reforçada (diâmetro da seção: 100 mm) | un | 20.77
2384 | Joelho 90° PB soldável de PVC branco para esgoto série normal (diâmetro da seção: 40 mm) | un | 2.38
2385 | Joelho 90° PBV de PVC branco para esgoto série normal (diâmetro da seção: 100 mm) | un | 8.89
2386 | Joelho 90° PBV de PVC branco para esgoto série normal (diâmetro da seção: 50,00 mm) | un | 3.27
2387 | Joelho 90° soldável de PVC marrom para água fria (diâmetro da seção: 110 mm) | un | 198.7
2388 | Joelho 90° soldável de PVC marrom para água fria (diâmetro da seção: 20 mm) | un | 0.57
2389 | Joelho 90° soldável de PVC marrom para água fria (diâmetro da seção: 25 mm) | un | 0.7
2390 | Joelho 90° soldável de PVC marrom para água fria (diâmetro da seção: 32 mm) | un | 2.33
2391 | Joelho 90° soldável de PVC marrom para água fria (diâmetro da seção: 40 mm) | un | 5.67
2392 | Joelho 90° soldável de PVC marrom para água fria (diâmetro da seção: 50 mm) | un | 4.8
2393 | Joelho 90° soldável de PVC marrom para água fria (diâmetro da seção: 60 mm) | un | 27.81
2394 | Joelho 90° soldável de PVC marrom para água fria (diâmetro da seção: 75 mm) | un | 82.02
6339 | Joelho CPVC, soldável, 45 graus, 22 mm, para água quente | un | 6.19
6340 | Joelho CPVC, soldável, 45 graus, 28 mm, para água quente | un | 8.93
6341 | Joelho CPVC, soldável, 45 graus, 42 mm, para água quente | un | 26.36
6342 | Joelho CPVC, soldável, 45 graus, 54 mm, para água quente | un | 55.97
6343 | Joelho CPVC, soldável, 45 graus, 73 mm, para água quente | un | 141.43
6344 | Joelho CPVC, soldável, 90 graus, 22 mm, para água quente | un | 4.52
6345 | Joelho CPVC, soldável, 90 graus, 28 mm, para água quente | un | 9.62
6346 | Joelho CPVC, soldável, 90 graus, 42 mm, para água quente | un | 26.78
6347 | Joelho CPVC, soldável, 90 graus, 54 mm, para água quente | un | 68.43
6348 | Joelho CPVC, soldável, 90 graus, 73 mm, para água quente | un | 147.07
12832 | Joelho PVC, soldável, BB, 45 graus, DN 40 mm, para esgoto predial | un | 2.5
12833 | Joelho PVC, soldável, BB, 90 graus, sem anel, DN 40 mm, para esgoto predial secundário | un | 2.26
12360 | Joelho, 45º de PVC ocre, PB JEI/JE, Ø 150 mm | un | 70.12
11986 | Joelho, 90º de PVC ocre, PB JEI/JE, Ø 100 mm | un | 8.89
12361 | Joelho, 90º de PVC ocre, PB JEI/JE, Ø 150 mm | un | 64.55
2395 | Jogo de metais para mictório 1 engate flexivel, 1 par de parafusos, bucha e arruelas (tipo de acabamento: CROMADO ) | un | 45.51
2407 | Junção angular dupla para perfilado alto (altura: 38,00 mm / largura: 38,00 mm) | un | 2.3
5387 | junção de PVC branco, ponta bolsa e virola, Ø 100mm x 50 mm | un | 20.02
12362 | Junção de PVC branco, ponta bolsa e virola, Ø 75mm x 50 mm | un | 14.59
2413 | junção de PVC branco, ponta e bolsa, Ø 150mm | un | 195.6
2414 | junção de PVC branco, ponta e bolsa, Ø 75mm | un | 19.99
12834 | Junção de redução invertida, PVC soldável, 100 x 50 mm, serie normal para esgoto predial | un | 20.42
11988 | Junção de redução, 45º de PVC ocre, PB JEI/JE, Ø 100 mm x 75 mm | un | 23.75
11992 | Junção de redução, 45º de PVC ocre, PB JEI/JE, Ø 250 mm x 100 mm | un | 23.75
11989 | Junção simples, 45º de PVC ocre, PB JEI/JE, Ø 150 mm x 150 mm | un | 23.75
11990 | Junção simples, 45º de PVC ocre, PB JEI/JE, Ø 200 mm x 200 mm | un | 23.75
6266 | Junção simples, PVC, 45 graus, DN 100 x 100 mm, serie normal para esgoto predial | un | 25.71
12861 | Junção simples, pvc, 45 graus, DN 40 x 40 mm, série normal para esgoto predial | un | 4.04
12863 | Junção simples, pvc, 45 graus, dn 50 x 50 mm, série normal para esgoto predial | un | 10.55
2039 | Junta em perfil extrudado de borracha vulcanizada de 20 x 40 mm - ref. Jeene JJ2030VV ou equivalente | m | 164.53
2040 | Junta em perfil extrudado de borracha vulcanizada de 25 x 50 mm - ref. Jeene JJ2540VV ou equivalente | m | 196.68
2041 | Junta em perfil extrudado de borracha vulcanizada de 35 x 60 mm - ref. Jeene JJ3550VV ou equivalente | m | 273.94
2042 | Junta em perfil extrudado de borracha vulcanizada de 50 x 80 mm - ref. Jeene JJ5070VV ou equivalente | m | 399.42
2425 | Junta plástica de dilatação para pisos, cor cinza, 17 x 3 mm (altura x espessura) | m | 1.33
2424 | Junta plástica para piso de concreto | m | 1.33
2428 | Kit cavalete de PVC, 3/4" padrão SABESP | un | 133.23
12138 | Kit Chuva Filtro Ciclo 500 completo em polietileno com tratamento de radiação UV, composto de: 01 filtro ciclo 500; 01 freio d'água 150mm; 01 Sifão ladrão 150mm; 01 conjunto flutuante 1" - para área de captação de água de chuva de até 800 m² e fator de ediciência de 90%. Referência: Kit Chuva Filtro Ciclo 500 da Ecosustentável ou equivalente | cj | 2583.9
12731 | Kit de limpeza de fibra óptica. Ref.: FLUKE QUICKCLEAN NFC KIT BOX; SECTOOL NKLT-KIT-LIMPEZA-1; XINRAY Kit de Ferramentas de Inspecao e Limpeza Óptica ou equivalente | cj | 3754.97
5512 | Kit emenda para cabo de fibra óptica (10 fibras), encapsulado tipo TSU (ref. Esp.Tec. CPTM AA9487-2 e AR 2642-4) | un | 94.25
2429 | Kit emenda para cabo de fibra optica (12 fibras), encapsulado tipo TSU | un | 98.59
2430 | Kit emenda para cabo de fibra optica (36 fibras), encapsulado tipo TSU (ref. Esp.Tec. CPTM AA9487-2 e AR 2642-4) | un | 207.83
2431 | Kit emenda para cabo telefônico tipo CTP-APL-G 20 pares, encapsulado tipo TSU ref. Bargoa CEASV1 ou CEASH 1 ou similar | un | 179.9
2434 | Ladrilho hidráulico para passeio - esp.= 3 cm | m² | 89.19
2435 | Ladrilho hidráulico sulcado, tipo mapa de São Paulo, para passeio - esp.= 2 cm | m² | 91.57
2438 | Laje pré-fabricada convencional para piso ou cobertura (espessura: 120 mm / espessura: 120,00 mm / peso próprio: 215 kgf/m² / sobrecarga: 150 kgf/m² / vão livre: 3,00 m) | m² | 49.65
2439 | Laje pré-fabricada convencional para piso ou cobertura (espessura: 80 mm / peso próprio: 205 kgf/m² / sobrecarga: 150 kgf/m² / vão livre: 3,50 m) | m² | 49.65
2440 | Laje pré-fabricada convencional paraforro (espessura: 80 mm / peso próprio: 155 kgf/m² / sobrecarga: 50 kgf/m² / vão livre: 3,00 m) | m² | 47.8
2442 | Laje pré-fabricada treliça para piso ou cobertura com taxa de armadura (altura eps: 200 mm / armação da treliça: TR 20756 / espessura: 250 mm / peso próprio: 315 kgf/m² / sobrecarga: 150 kgf/m² / vão livre: 3,20 m) | m² | 84.15
8374 | Laje pré-moldada treliçada (lajotas + vigotas) com lajota em poliestireno expandido (EPS), H16, 33 x 100 x 16 cm (L x C x A) e vigota VTR 12 x 16 cm (L x A), para piso, unidirecional, sobrecarga de 350 kgf/m², vão até 6,00 m (sem colocação) | m² | 99.97
2447 | Lâmina de PVC para forro (comprimento: 6000,00 mm / espessura: 10,00 mm / largura: 200,00 mm) | m² | 24.08
2448 | Lâmina de PVC para forro (comprimento: 6000,00 mm / espessura: 8,00 mm / largura: 100,00 mm) | m² | 24.64
9506 | Laminado elastoplástico retrorrefletivo antiderrapante, e= 1,5 mm | m² | 190.64
10268 | Laminado estrutural TS texturizado, espessura 15 mm, cor cinza grafite ref. Munsell N3 | m² | 902.18
2449 | Laminado melamínico (espessura: 1,30 mm / padrão de cor: unicolor / tipo de acabamento: texturizado) | m² | 102.88
8961 | Laminado melamínico de alta pressão e=0,6 mm | m² | 38.97
8759 | Laminado texturizado 0,8mm | m² | 43.39
6320 | Lâmpada compacta eletrônica PLE 20 W, com soquete para iluminação provisória | un | 12.12
11646 | Lâmpada Fluorescente espiral 45W base E27 | un | 38.95
2457 | Lâmpada fluorescente tubular (potência: 20 W) | un | 8.25
2459 | Lâmpada fluorescente tubular (potência: 40 W / tensão: 220 V) | un | 7.7
2461 | Lâmpada fluorescente tubular de 14W | un | 9.25
6506 | Lâmpada fluorescente tubular T8 (potência: 32/36 W, bivolt ) | un | 12.99
12905 | Lâmpada LED 10 W bivolt branca, formato tradicional (base E27) | un | 4.9
8981 | Lâmpada LED 12W, bulbo, base E27, bivolt, temperatura de cor aproximada 5.000K | un | 4.9
8979 | Lâmpada LED 7W, bulbo, base E27, bivolt, temperatura de cor aproximada 5.000K | un | 3.85
6392 | Lâmpada LED tubular T8 de 18W, tensão 100 - 240Vca, fluxo luminoso 2100lm, temperatura de cor 4000K, fator de potência 0,92, comprimento 1200mm. Ref.: Master LEDTube 1200mm 18W 840 T8 I W da Philips ou equivalente. | un | 9.39
2470 | Lâmpada vapor de mercúrio (potência: 250 W / tensão: 220 V / tipo de rosca: E-40) | un | 32.18
5844 | Lavatório de louça branca com coluna suspensa | un | 171.52
2481 | Lavatório de louça branca sem coluna - 5 L | un | 87.01
2482 | lavatório de louça branca, com coluna | un | 171.52
2483 | lavatório de louça branca, de semi-encaixe | un | 698.91
2486 | Leito para cabos, aba externa, em aço galvanizado, 100 x 400 mm, chapa 14 conforme norma ABNT NBR IEC 61537 | m | 187.31
2487 | Leito para cabos, aba externa, em aço galvanizado, 100 x 600 mm, chapa 14 conforme norma ABNT NBR IEC 61537 | m | 218.47
12576 | Leitora de cartões compatíveis com: SMARTCARD "contactless" (por proximidade) com memória de 1KB nos Padrões MIFARE e ISSO 14443-A, e com os cartões SMARTCARD utilizados pelos funcionários da CPTM (Bilhete Único SPTrans), interface Wiegand ou Clock/Data ou Seriais, em caixa de sobrepor. Referências: W1-MIFARE - 3i, IDProx Compact - Control ID, ou equivalente | un | 273.12
2497 | Líquido preparador de superfícies lata 18l | L | 20.6
2500 | Lixa dágua - Nº 80 e Nº 320 | un | 2.62
2502 | Lixa d'água em folha, grão 100 | un | 2.62
5984 | Lixa em folha para ferro, número 150 | un | 3.63
2501 | Lixa para superfície madeira/massa (grana: 100 ) | un | 1.21
5417 | Lixa para superfície massa (grana: 120 ) | un | 1.21
2519 | Lona plástica preta | m² | 0.86
11367 | Lubrificante | un | 23.78
2522 | Lubrificante para tubo de ferro fundido | kg | 59.45
2523 | Luminária à prova de explosão, LED, IP66, potência 50W. Ref.:Naville EWL/R3/50 ou equivalente | un | 1433.42
11314 | Luminária aberta de embutir com 2 lâmpadas LED tubular de 20W, bivolt. IP20. Corpo e refletor em chapa de aço tratada com acabamento em pintura eletrostática branca; driver incluso; dim. aprox. 1240x150x45mm., ref. Lumicenter CCN20-E ou equivalente | un | 117.83
6624 | Luminária de embutir em chapa de aço na cor branca para 4 lâmpadas fluorescentes de 14W 60x60 cm, com aletas parabólicas em alumínio anodizado em alto brilho (não inclui reator e lâmpadas) | un | 174.2
11310 | Luminária de embutir em forro de gesso ou modulado para barra ou fita de LED 16W,220V, 4000k, corpo em chapa de aço tratada com pintura eletrostática na cor branca, difusor translúcido; Fluxo min 1.900Lm; vida min. 50.000h; dim. aprox. 620x210x55mm. Referência: Minotauro EVO 2PE 24W da ItaimLC ou equivalente | un | 177.57
11308 | Luminária de embutir em forro de gesso ou modulado para barra ou fita de LED 32W,220V, 4000k, corpo em chapa de aço tratada com pintura eletrostática na cor branca, difusor translúcido; Fluxo min 3.600Lm; vida min. 50.000h; dim. aprox. 1240x210x55mm. referência Minotauro EVO RE 32W da ItaimLC ou equivalente | un | 219.9
9177 | Luminária de embutir em forro de gesso ou modulado, quadrada, lâmpada LED 30W, 4.500K, corpo em chapa de aço tratada pintura eletrostática branca. Refletor e aletas parabólicas em alumínio. Ref.: EAA06-E3000840 da Lumicenter ou equivalente | un | 395.73
9172 | Luminária de embutir em forro de gesso ou modulado, retangular, comprimento de 1.200 mm, com 2 lâmpadas TUBOLED 15W, 4500K, corpo em chapa de aço tratada, pintura eletrostática epóxi-pó na cor branca. Refletor e aletas parabólicas em alumínio anodizado de alto brilho. Ref.: 2050 da Itaim LC ou equivalente | un | 114.95
6336 | Luminária de emergência 30 leds, potência 2 W, bateria de lítio, autonomia de 6 horas. | un | 12.31
9180 | Luminária de sobrepor com 2 lâmpadas tuboled 18W, 1200mm, 4.500K, corpo e aletas planas em chapa de aço tratada, refletor em alumínio anodizado alto brilho. Ref.: 3790 da Itaim LC ou equivalente | un | 208.2
9181 | Luminária de sobrepor com 2 lâmpadas tuboled de 18W, 4.500K, corpo em chapa de aço. Ref.: CCN20-S2TLED da Lumicenter ou equivalente | un | 233.41
12904 | Luminária de sobrepor em chapa de aço com aletas plásticas, para 2 lâmpadas, base E27, potência máxima 40/60 W (não inclui lâmpadas) | un | 66.92
5243 | Luminária de sobrepor para 2 lâmpadas fluorescentes tubulares de 32W. Corpo em chapa de aço tratado com acabamento em pintura eletrostática na cor branca. Refletor em alumínio anodizado de alto brilho. Alojamento do reator na cabeceira. Completa com lâmpadas, reator, 1m de cabo 3x1,5mm² e plugue 2P+T. Referência 3540 da Itaim ou equivalente. | un | 195.32
10177 | Luminária fechada para iluminação pública a LED de 79W, fluxo luminoso aprox. 10.200lm; 4000-5000K; IP67; Eficiência aprox. 130 lm/W; com relé fotoelétrico. Ref. Juquehy CLP-U80 da Conexled ou equivalente | un | 257.92
2554 | Luminária Hermética IP-65 para 2 lâmpadas de 28/32/36/40W (não inclui reator e lâmpadas). Ref.: LPT-24 da Itaim, TCW-016 da Philips ou equivalente | un | 124.94
9182 | Luminária Industrial HIGH BAY LED 150W, 6500K, corpo em alumínio, aberta, bivolt. Ref.: TL8500/150W da Total Light ou equivalente | un | 310.48
9286 | Luminária industrial LED tipo Highbay de 100 W, 10.000 lm, 6.500 K, tensão 127/220 V, grau de proteção IP44, corpo em alumínio. Ref.: TL8500 da Total Light ou equivalente | un | 139
2564 | Luminária interna para lâmpada fluorescente tubular tipo calha de sobrepor em chapa de aço (número de lâmpadas: 2 x 32 W / tipo de luminária: industrial ) | un | 26.8
2574 | Luminária para lâmpada fluorescente tubular tipo calha de sobrepor em chapa de aço (número de lâmpadas: 2 / potência da lâmpada: 40 W / tipo de luminária: comercial) | un | 48.98
2577 | Luminária pendente em liga de alumínio fundido, a prova de tempo, gases, vapores e pó (T.G.V.P), soquete porcelana E27 com lâmpada led bulbo 13W, globo de vidro alcalino e grade rosqueada ao corpo, entrada 3/4" BSP, referência EY10/2 da Naville ou equivalente | un | 263.58
11311 | Luminária pública solar 60W/220V, célula fotovoltaica monocristalina, bateria de lítio com mais de 2000 ciclos, 12Vcc, IP66; Fluxo lum. min. 10.000Lm; eficiência min. 170 Lm/W, ajuste de ângulo, instalação em topo de poste., ref. Conexled CLS-UF80C ou equivalente | un | 208.82
6098 | Luminária spot de sobrepor em alumínio com aleta plástica para 1 lâmpada, base E27, potência máxima 40/60W (não inclui lâmpada) | un | 107.48
9175 | Luminária tipo "tartaruga" LED 10W, com base E27, corpo em alumínio, difusor em vidro temperado, IP54, sem lâmpada Ref.: Wetzel IPT26 ou equivalente | un | 127.53
6507 | Luminária tipo tartaruga à prova de tempo, gases, vapor e pó, em alumínio, com grade, base E27, potência máxima 100W (não inclui lâmpada). Ref. Tassu da Itaim ou equivalente. | un | 158.76
6626 | Luminária tipo tartaruga em alumínio para área externa, com grade, difusor em vidro, para 1 lâmpada base E27 potência máxima 40/60 W (não inclui a lâmpada) | un | 80.79
9174 | Luminária vedada de embutir em forro de gesso ou modulado, com barra de LED 31W, 4000K, corpo em chapa de aço tratada na cor branca, refletor em alumínio anodizado, difusor em vidro temperado com moldura em chapa de aço parafusada. Ref.: LPT400 LED da Itaim LC ou equivalente | un | 344.14
2595 | Luva Aço Galvanizado - 1" | un | 2.07
6349 | Luva CPVC, soldável, 22 mm, para água quente predial | un | 2.51
6350 | Luva CPVC, soldável, 28 mm, para água quente predial | un | 5.58
6351 | Luva CPVC, soldável, 42 mm, para água quente predial | un | 17.21
6352 | Luva CPVC, soldável, 54 mm, para água quente predial | un | 34.12
6353 | Luva CPVC, soldável, 73 mm, para água quente predial | un | 144.81
2601 | Luva de aço para eletroduto galvanizado (diâmetro da seção: 2 " / tipo de galvanização: A FOGO / MEDIO) | un | 7.41
2602 | Luva de aço para eletroduto galvanizado (diâmetro da seção: 3/4 " / tipo de galvanização: A FOGO / MEDIO) | un | 1.57
2608 | Luva de cobre soldável com anel, bolsa x bolsa, Ø 35 | un | 25.95
2606 | Luva de cobre soldável sem anel de solda, bolsa x bolsa, Ø 15 | un | 3.05
2609 | Luva de cobre soldável sem anel de solda, bolsa x bolsa, Ø 22 | un | 5.86
2607 | Luva de cobre soldável sem anel de solda, bolsa x bolsa, Ø 28 | un | 11.76
2610 | luva de correr de PVC branco, ponta e bolsa, Ø 100mm | un | 19.75
2611 | luva de correr de PVC branco, ponta e bolsa, Ø 150mm | un | 80.09
2612 | luva de correr de PVC branco, ponta e bolsa, Ø 50mm | un | 12.04
2613 | luva de correr de PVC branco, ponta e bolsa, Ø 75mm | un | 13.37
2614 | Luva de correr PB soldável de PVC branco para esgoto serie normal (diâmetro da seção: 40,00 mm) | un | 9.77
9836 | Luva de correr, PVC PBA, JE, DN 100 / de 110 mm, para rede água (NBR 10351) | un | 56.29
9833 | Luva de correr, PVC PBA, JE, DN 50 / de 60 mm, para rede água (NBR 10351) | un | 16.19
9835 | Luva de correr, PVC PBA, JE, DN 75 / de 85 mm, para rede água (NBR 10351) | un | 35.37
2619 | Luva de ferro maleável galvanizado para líquidos, gases e vapores (diâmetro da seção: 1 ") | un | 14.96
2620 | Luva de ferro maleável galvanizado para líquidos, gases e vapores (diâmetro da seção: 1 1/2 ") | un | 25.6
2621 | Luva de ferro maleável galvanizado para líquidos, gases e vapores (diâmetro da seção: 1 1/4 ") | un | 20.92
2622 | Luva de ferro maleável galvanizado para líquidos, gases e vapores (diâmetro da seção: 1/2 ") | un | 6.76
2623 | Luva de ferro maleável galvanizado para líquidos, gases e vapores (diâmetro da seção: 2 ") | un | 39.21
2624 | Luva de ferro maleável galvanizado para líquidos, gases e vapores (diâmetro da seção: 2 1/2 ") | un | 71.53
2625 | Luva de ferro maleável galvanizado para líquidos, gases e vapores (diâmetro da seção: 3 ") | un | 107.91
2626 | Luva de ferro maleável galvanizado para líquidos, gases e vapores (diâmetro da seção: 3/4 ") | un | 9.2
2628 | luva de PVC marrom soldável, ø 85mm | un | 42.13
2629 | luva de redução de aço galvanizado ø 1½" x 1 1/4", rosca BSP | un | 22.44
2630 | Luva de redução de ferro maleável galvanizado para líquidos, gases e vapores (diâmetro de entrada: 1 " / diâmetro de saída: 3/4 ") | un | 15.08
2631 | Luva de redução de ferro maleável galvanizado para líquidos, gases e vapores (diâmetro de entrada: 1 1/2 " / diâmetro de saída: 1 ") | un | 27.2
2632 | Luva de redução de ferro maleável galvanizado para líquidos, gases e vapores (diâmetro de entrada: 1 1/2 " / diâmetro de saída: 3/4 ") | un | 27.2
2633 | Luva de redução de ferro maleável galvanizado para líquidos, gases e vapores (diâmetro de entrada: 1 1/4 " / diâmetro de saída: 1 ") | un | 22.45
2634 | Luva de redução de ferro maleável galvanizado para líquidos, gases e vapores (diâmetro de entrada: 1/2 " / diâmetro de saída: 3/4 ") | un | 10.69
2635 | Luva de redução de ferro maleável galvanizado para líquidos, gases e vapores (diâmetro de entrada: 2 " / diâmetro de saída: 1 1/2 ") | un | 43.54
2636 | Luva de redução de ferro maleável galvanizado para líquidos, gases e vapores (diâmetro de entrada: 2 1/2 " / diâmetro de saída: 1 1/2 ") | un | 76.38
2637 | Luva de redução de ferro maleável galvanizado para líquidos, gases e vapores (diâmetro de entrada: 3 " / diâmetro de saída: 2 ") | un | 116.37
2638 | Luva de redução de ferro maleável galvanizado para líquidos, gases e vapores (diâmetro de entrada: 3 " / diâmetro de saída: 2 1/2 ") | un | 116.37
2639 | Luva de redução de ferro maleável galvanizado para líquidos, gases e vapores (diâmetro de entrada: 4 " / diâmetro de saída: 3 ") | un | 200.94
2641 | luva de redução de PVC marrom soldável, ø 75mm x 60mm | un | 26.63
2642 | Luva de redução soldável de PVC marrom para água fria (diâmetro de entrada: 25 mm / diâmetro de saída: 20 mm) | un | 1.35
2643 | Luva de redução soldável de PVC marrom para água fria (diâmetro de entrada: 32 mm / diâmetro de saída: 25 mm) | un | 2.98
2644 | Luva de redução soldável de PVC marrom para água fria (diâmetro de entrada: 40 mm / diâmetro de saída: 32 mm) | un | 5.09
2645 | Luva de redução soldável de PVC marrom para água fria (diâmetro de entrada: 50 mm / diâmetro de saída: 25 mm) | un | 5.98
2646 | Luva de redução soldável de PVC marrom para água fria (diâmetro de entrada: 60 mm / diâmetro de saída: 50 mm) | un | 11.75
5680 | Luva em PVC rígido roscável, de 1 1/2", para eletroduto | un | 2.89
5679 | Luva em PVC rígido roscável, de 1 1/4", para eletroduto | un | 2.1
5678 | Luva em PVC rígido roscável, de 1", para eletroduto | un | 1.35
5676 | Luva em PVC rígido roscável, de 1/2", para eletroduto | un | 0.65
5682 | Luva em PVC rígido roscável, de 2 1/2", para eletroduto | un | 9.31
5681 | Luva em PVC rígido roscável, de 2", para eletroduto | un | 4.18
5683 | Luva em PVC rígido roscável, de 3", para eletroduto | un | 12.5
5677 | Luva em PVC rígido roscável, de 3/4", para eletroduto | un | 0.97
5684 | Luva em PVC rígido roscável, de 4", para eletroduto | un | 21.97
5702 | Luva em PVC rígido soldável, de 1", para eletroduto | un | 1.35
5700 | Luva em PVC rígido soldável, de 1/2", para eletroduto | un | 0.65
9743 | Luva soldável com rosca, PVC, 32 mm x 1" , para água fria predial | un | 4.33
9747 | Luva soldável com rosca, PVC, 40 mm x 1 1/4", para água fria predial | un | 9.92
9750 | Luva soldável com rosca, PVC, 50 mm x 1 1/2" , para água fria predial | un | 17.55
2651 | Luva soldável de PVC azul e com bucha de latão para água fria (diâmetro da parte roscável: 1/2 " / diâmetro da parte soldável: 25,00 mm) | un | 5.75
2652 | Luva soldável de PVC azul e com bucha de latão para água fria (diâmetro da parte roscável: 3/4 " / diâmetro da parte soldável: 25 mm) | un | 6.31
2653 | Luva soldável de PVC marrom para água fria (diâmetro da seção: 110 mm) | un | 71.54
2654 | Luva soldável de PVC marrom para água fria (diâmetro da seção: 20 mm) | un | 0.74
2655 | Luva soldável de PVC marrom para água fria (diâmetro da seção: 25 mm) | un | 0.79
2656 | Luva soldável de PVC marrom para água fria (diâmetro da seção: 32 mm) | un | 1.92
2657 | Luva soldável de PVC marrom para água fria (diâmetro da seção: 40 mm) | un | 4.09
2658 | Luva soldável de PVC marrom para água fria (diâmetro da seção: 50 mm) | un | 4.19
2659 | Luva soldável de PVC marrom para água fria (diâmetro da seção: 60 mm) | un | 12.83
2660 | Luva soldável de PVC marrom para água fria (diâmetro da seção: 75 mm) | un | 18.77
2663 | Maçaneta tipo alavanca | un | 59.87
2664 | Maçaneta tipo bola | un | 100.64
2665 | Madeira (tipo de madeira: cedrinho) | m³ | 4238
2666 | Madeira (tipo de madeira: maçaranduba, angelim ou equivalente da região) | m³ | 5271
5545 | Madeira serrada aparelhada de maçaranduba, angelim ou equivalente da região | m³ | 3997.91
11028 | Mangote para bomba de projeção | m | 309.92
2668 | Mangueira com união e engate rápido para incêndio (bitola: 1 1/2 " / comprimento: 15,00 m / tipo de revestimento: poliéster e borracha) | un | 532.87
2669 | Mangueira com união e engate rápido para incêndio (bitola: 1 1/2 " / comprimento: 45,00 m / tipo de revestimento: poliéster e borracha) | un | 969.13
2670 | Mangueira com união e engate rápido para incêndio (bitola: 2 1/2 " / comprimento: 15,00 m / tipo de revestimento: poliéster e borracha) | un | 714.65
2671 | Mangueira cristal convencional (diâmetro da seção: 1/2 " / espessura: 2,00 mm) | m | 4.8
6205 | Mangueira de incêndio, tipo 1, de 1 1/2", comprimento = 20 m, tecido em fio de poliéster e tubo interno em borracha sintética, com uniões engate rápido | un | 443.76
2674 | Mangueira para mangotinho com união de engate rápido, DN = 1", 45 m | un | 2035.19
2675 | Manômetro com mostrador de 4", escalas: 0-4/0-7/0-10/0-17/0-21/0-28 kg/cm² | un | 229.85
2678 | Manta asfáltica de poliéster 4 mm | m² | 70.33
2681 | Manta asfáltica polimérica estruturada com não tecido de poliéster (espessura: 3,00 mm / largura: 1,00 m / tipo de ensaio: lll) | m² | 57.27
6427 | Manta de neoprene e = 1mm | m² | 33.63
2684 | Manta geotêxtil resistência a tração longit. de 9 kN/m | m² | 7.24
5860 | Manta líquida flexível impermeabilizante à base de resinas acrílicas elásticas e flexíveis e com micro esferas poliméricas, aplicado a frio, para impermeabilização de telhados, lajes e pisos de áreas frias, tipo Sikafill ou equivalente | kg | 17.77
2685 | Manta sintética estruturada com camada atenuadora e proteção anti-perfurante conforme ET CPTM AN1006-6 | m² | 943.21
2689 | Mão francesa dupla - (comprimento: 700 mm) | un | 121.33
2690 | Mão francesa dupla - comprimento 300mm | un | 16.86
2691 | Mão francesa dupla - comprimento 500mm | un | 51.87
2698 | Máquina de Chave Elétrica Não Talonável para AMV AREMA, Motor 110Vcc | un | 142028.75
2706 | Marco de concreto para referência topográfica | un | 19.18
2708 | Massa a base de epóxi | kg | 40.16
2711 | Massa a óleo para madeira_ | gal | 87.2
2709 | Massa acrílica para pintura latex | kg | 6.47
6153 | Massa asfáltica comercial - binder | T | 447.18
6154 | Massa asfáltica comercial - capa de rolamento | T | 510
2710 | Massa asfáltica para impermeabilização | kg | 12.64
2712 | Massa corrida base PVA | kg | 3.6
6812 | Massa corrida PVA para paredes internas | L | 5.68
8634 | Massa de rejunte pronta para tratamento de juntas de chapa de gesso para drywall, sem adição de água | kg | 2.73
2713 | Massa em pó para tratamento de juntas em chapas de gesso acartonado | kg | 3.44
2714 | Massa para calafetação. Ref.: 3M Mastic 7662 ou equivalente | kg | 37.45
3995 | Massa para textura lisa de base acrílica, uso interno e externo | kg | 7.45
2716 | Massa para vidro comum | kg | 11.46
6233 | Massa plástica para mármore/granito | kg | 35.76
6619 | Massa termoplástica para extrusão | kg | 12.43
2717 | Mástique | L | 26.52
2718 | Mastique elástico à base de poliuretano | kg | 74.75
2720 | Mastro de ferro galvanizado para pára-raios simples (comprimento: 3,00 m / diâmetro da seção: 1 1/2 ") | un | 171.12
2721 | Mastro de ferro galvanizado para pára-raios simples (comprimento: 3,00 m / diâmetro da seção: 2 ") | un | 205.32
2722 | Mastro de ferro galvanizado para pára-raios simples (comprimento: 4,00 m / diâmetro da seção: 2 ") | un | 282.88
2723 | Mata-junta de PVC - Tipo 0-22 | m | 97.04
12901 | Meio bloco de concreto estrutural 14 x 19 x 19 cm, fbk 4,5 mpa (NBR 6136) | un | 2.44
8872 | Meio-fio ou guia de concreto pré-moldado, comp 80 cm, *25 X 08/08* cm (H X L1/L2) | un | 19.78
2727 | Membrana elástica bicomponente | kg | 9.24
5619 | Microesferas de vidro para sinalização horizontal viária, tipo I-B (Premix) - NBR 16184 | kg | 14.99
6620 | Microesferas de vidro refletiva tipo II-A | kg | 8.57
2735 | Mictório de aço inoxidável de 0,40 m de comprimento (altura: 0,56 m / largura: 0,32 m) | un | 424.98
2736 | Mictório de louça com sifão | un | 334.63
2737 | Mini-exaustor do tipo "para banheiro"; vazão mínima 27 m³/h; nível de ruído igual ou menor do que 60 dB(A); tensão 127 a 220 Vca; potência máxima 30 W; acionado por interruptor, incluindo suportes, elementos de fixação, manuais e garantia de 12 meses. Referências: Qualitas, modelos EQB120 ou Innovare, ou equivalente de mesmas características técnicas | un | 189.88
2741 | Misturador de mesa para lavatório - 1/2" | un | 325.48
10709 | Mola aérea - La Fonte Assa Abloy ou equivalente - DC 300 Potência 3-6 P120 com braço de parada e válvula de ajuste para folhas com até 120 kg e Lmáx=1,40m | un | 487.97
2766 | Molde Classe C Para Conexão Exotérmica | un | 136.8
6702 | Monitor LED de 23" com resolução Full HD | un | 494.1
2769 | Monitor tela plana, LED, Full HD, 21,5", referência SAMSUNG LS22C300F, PHILIPS 221TE4LB/57, AOC E2270SWN, LG E2241vp, ou equivalente | un | 558.09
2791 | Montante para gradil eletrofundido de fixação no piso de 76x8mm (aço galvanizado pintado) | m | 183.55
2792 | Montante tubular de 120x60mm para gradil eletrofundido (aço galvanizado pintado) | m | 308.39
2793 | Mosaico Português Branco | m² | 163.17
12035 | Moto bomba centrífuga de prevenção contra incêndio, Q = 18 m³/h; H = 42 mca; P = 7,5 cv | un | 4399.96
10242 | Mourão de concreto curvo, seção quadrada 10 x 10 cm e ou 15 x 15 cm, h= 2,60 m + curva de 0,40 m | un | 65.16
5611 | Muda de arbusto folhagem, sansão-do-campo ou equivalente, H= 50 a 70 cm | un | 42.22
5608 | Muda de árvore Oiti / Aroeira Salsa / Angico / Ipê / Jacarandá ou equivalente da região, H = 1,00 m | un | 50.39
5609 | Muda de árvore Oiti / Aroeira Salsa / Angico / Ipê / Jacarandá ou equivalente da região, H = 2,00 m | un | 103.51
5613 | Muda de palmeira H=1,50cm | un | 102.15
5612 | Muda de rasteira/forração (amendoim rasteiro/onze horas/azulzinha/impatiens ou equivalente da região) | un | 2.37
2813 | Mufla terminal classe 15KV para cabo 70mm² | un | 312.84
9357 | Mufla terminal classe 15kV para cabo de 35mm² | un | 296.32
2814 | Mufla terminal classe 35KV para cabo 120mm² | un | 549.46
1048 | NCE.14_Fechamento em chapa perfurada e=1,95mm de aço galvanizado pintado | m² | 300
6399 | NEC.64_Revestimento cerâmico extrudado tipo industrial de alta resistência para piso (verso com garras), 30 cm <= L <=40 cm | m² | 29.04
2822 | NEC.77_PISO TÁTIL de alerta, conforme NBR 9050 (argamassa prensada, ladrilho hidráulico) 25 x 25 cm, na cor azul Munsell 10B5/10, para uso externo , espessura 20mm | m² | 108.38
2823 | NEC.78_PISO TÁTIL direcional, conforme NBR 9050 (argamassa prensada, ladrilho hidráulico) 25 x 25 cm, na cor azul Munsell 10B5/10, para uso externo , espessura 20mm | m² | 108.38
5269 | NEC.79_Piso tátil alerta, conforme NBR 9050 (argamassa prensada, ladrilho hidráulico) 25x25cm, na cor amarelo Munsell 19 Yr7/12, para uso externo | m² | 108.38
3312 | NEE.361_Portão de abrir eletrofundido de malha 65x132 mm 1 folha fixado em montantes tubulares de seção quadrada (aço galvanizado pintado) | m² | 1366.3
8335 | NEF.87_Grelha para canaleta (ferro fundido) X1<100cm;Y<35cm | m² | 966.63
4633 | NEF.89 Grelha para canaleta (ferro fundido) X1<100cm; Y<35cm | m² | 966.63
5236 | NEG.01/01 - Barra de apoio para sanitários acessíveis (aço inox), conforme NBR9050, L1=80cm. Referência : AP5758-4 | un | 225.54
5237 | NEG.01/02 - Barra de apoio para sanitários acessíveis (aço inox), conforme NBR9050, L1=70cm. Referência : AP5758-4 | un | 211.52
5238 | NEG.01/03 - Barra de apoio para sanitários acessíveis (aço inox), conforme NBR9050, L1=40cm. Referência : AP5758-4 | un | 112.77
392 | NEG.02 - Barra de apoio lateral para lavatório (aço inox), conforme NBR9050. Referência : AP5758-4. | un | 190.46
352 | NEG.07 - Banco articulado para box de chuveiro acessível (estrutura em aço inox AISI 304 e assento em polietileno), cantos arredondados, superfície antiderrapante, esp. mín.=30mm, peso suportado=150kg, L=45cm, C=70cm. Ref.: Levevida ou equivalente | un | 976.69
6404 | NEG.09_Barra de apoio em "L" para sanitários e vestiários (aço inox), conforme NBR 9050, L=70cm | un | 432.6
4925 | NEG.10_Saboneteira de parede em aço inox escovado com acionamento de pressão, capacidade 1.100 ml, tipo Draco ou equivalente | un | 236.06
5030 | NEG.12_Dispenser para papel toalha interfolhado em inox com acabamento escovado; medidas aproximadas: 275 mm de largura, 330 mm de altura e 133 mm de profundidade; com visor frontal e articulação para carregamento das folhas acionada por chave de segurança; capacidade de 400 a 600 folhas, fixação através de buchas e parafusos inclusas. (Modelo Prime - ref.:70.106 - Draco) | un | 128.33
3228 | NEH.73_Porta 2 folhas (aço galvanizado pintado) com batente de aço, completa | m² | 1860.56
4976 | NEI.187_Portão de correr com gradil eletrofundido (aço galvanizado a fogo pintado) H=1,80m | m² | 977.57
5190 | NEJ.171 Caixilho de correr (alumínio anodizado fosco) - L <= 2,40 m e H <= 2,00 m. | m² | 400.36
2845 | niple de PVC roscável, ø 1" | un | 6.71
2846 | niple de PVC roscável, ø 1¼" | un | 12.14
2847 | niple de PVC roscável, ø 1½" | un | 18.9
2848 | niple de PVC roscável, ø 2" | un | 25.92
2851 | niple de PVC roscável, ø 3/4" | un | 2.35
11971 | Niple duplo de cobre sem anel de solda, Ø 2 1/2" (65 mm), rosca BSP | un | 176.21
2853 | Niple duplo de ferro maleável galvanizado para líquidos, gases e vapores (diâmetro da seção: 1 ") | un | 12.9
2855 | Niple duplo de ferro maleável galvanizado para líquidos, gases e vapores (diâmetro da seção: 1 ¼") | un | 18.99
2854 | Niple duplo de ferro maleável galvanizado para líquidos, gases e vapores (diâmetro da seção: 1 1/2 ") | un | 25.23
2856 | Niple duplo de ferro maleável galvanizado para líquidos, gases e vapores (diâmetro da seção: 1/2 ") | un | 6.3
2857 | Niple duplo de ferro maleável galvanizado para líquidos, gases e vapores (diâmetro da seção: 2 ") | un | 39.24
2858 | Niple duplo de ferro maleável galvanizado para líquidos, gases e vapores (diâmetro da seção: 2 1/2 ") | un | 60.06
2859 | Niple duplo de ferro maleável galvanizado para líquidos, gases e vapores (diâmetro da seção: 3 ") | un | 97.7
2860 | Niple duplo de ferro maleável galvanizado para líquidos, gases e vapores (diâmetro da seção: 3/4 ") | un | 8.74
2861 | Niple duplo de ferro maleável galvanizado para líquidos, gases e vapores (diâmetro da seção: 4 ") | un | 157.29
11972 | Niple duplo de ferro maleável, rosca BSP (diâmetro da seção: 2 1/2 ") | un | 60.06
2870 | Óleo de linhaça | L | 30.13
2876 | Oxigênio | m³ | 22.9
2882 | Painel alveolar de concreto protendido (espessura: 15 cm, sobrecarga 500kgf/m²), para vãos de até 6,85m | m² | 279.64
2883 | Painel alveolar de concreto protendido (espessura: 20 cm, sobrecarga 500kgf/m²), para vãos de até 10,0m | m² | 300.35
2884 | Painel alveolar de concreto protendido (espessura: 25 cm, sobrecarga 500kgf/m²), para vãos de até 11,0m | m² | 375.94
2890 | Painel de Alimentação de Bloqueios (PAB), conforme especificação técnica CPTM AV6684-0 e Diagrama Unifilar Padrão - CPTM n° DG-E-ZZ-99-99-0411/6-P06-003 | cj | 16066.14
2895 | Painel de Cargas Essenciais (PESS), conforme especificação técnica CPTM AV6684-0 e Diagrama Unifilar Padrão - CPTM n° DG-E-ZZ-99-99-0411/6-P06-003 | cj | 15457.62
2896 | Painel de Comando com Microfone tipo "GOOSE NECK". Ref.: APEL AP-RM9012, BOSCH LBD 4430, CVG 12RS-B/C ou equivalente | cj | 8791.67
2902 | Painel de gesso acartonado - com bordas rebaixadas para locais secos (comprimento: 2,40 m / espessura: 12,5 mm / largura: 1,20 m) | m² | 19.87
2903 | Painel de gesso acartonado - com bordas rebaixadas para locais umidos (comprimento: 2,40 m / espessura: 12,5 mm / largura: 1,20 m) | m² | 26.22
2904 | Painel de lã de vidro flexível (comprimento: 1,20 m / densidade: 20 kg/m³ / espessura: 50 mm / largura: 0,60 m) | m² | 45.86
8597 | Painel de lã de vidro sem revestimento | m² | 45.86
5863 | Painel de lã de vidro sem revestimento PSI 20, e = 25 mm, de 1200 x 600 mm | m² | 20.37
2906 | Painel de lã de vidro semi-rígido (comprimento: 1,20 m / densidade: 40 kg/m³ / espessura: 50 mm / largura: 0,60 m) | m² | 75.15
2915 | Painel dupla face para cortina de contenção (armadura adicional: 3 barras de aço CA-60 Ø= 6,0 mm / empuxo: 5,5 t/m² / espessura: 15,0 cm / vão livre: 1,8 m) | m² | 170.27
2916 | Painel elétrico local para o conjunto moto-ventilador - PCL-V, conforme especificação técnica AV6684-0 e diagrama unifilar DG-E-ZZ-99-99-0411/6-P06-003 | cj | 20302.26
2918 | Painel em vidro temperado, 10 mm, cristal, com gaxetas de borracha | m² | 508.5
6999 | Paleta em alumínio anodizado para veneziana | m | 12.62
12443 | Palito acendedor para solda exotérmica. Referência: Érico, Exosolda, Esopar, Unisolda, Fastweld, Speedy Weld ou equivalente | un | 0.87
2933 | Palmilha amortecedora PAD | un | 7.82
5008 | Palmilha isolante em EVA para trilho UIC-60, dim. 150x194 mm, e= 6 mm (AN1005-8) | un | 10.72
2939 | Papel kraft betumado duplo para proteção mecânica de superfícies | m² | 5.88
8485 | Parafuso 3/8" com porca e arruela | un | 1.5
9070 | Parafuso allen perfil baixo aço enegrecido m5/0,8mm | un | 0.28
8985 | Parafuso antivandalismo diâmetro 5/32" x 5/8", niquelado, cabeça escareada com 2 furos cegos; com arruela e porca; ref. Remaq 193 ou equivalente. | un | 5.15
2944 | Parafuso auto atarraxante com bucha de nylon S-12 | un | 0.56
2945 | Parafuso Auto Perfurante 12 -14 X 3/4" Tipo Traxx Com Conjunto de Vedação | un | 0.3
2947 | Parafuso auto-atarraxante - cabeça panela - com bucha de nylon S- 8 | un | 0.58
2948 | Parafuso auto-atarraxante cabeça chata fenda phillips - zincado branco (comprimento: 38 mm / diâmetro nominal: 6,3 mm) | un | 0.51
2949 | Parafuso auto-atarraxante cabeça chata fenda simples (n.12) - zincado branco (comprimento: 25,00 mm / diâmetro nominal: 5,50 mm) | un | 0.36
11018 | Parafuso auto-atarraxante cabeça panela 4,2 x 16 mm | un | 0.09
5942 | Parafuso cabeça abaulada M6 com porca e arruela | un | 0.9
5714 | Parafuso cabeça lentilha ¼" x ¾" | un | 0.27
8635 | Parafuso cabeça trombeta e ponta agulha (gn55), comprimento 55 mm, em aço fosfatizado, para fixar chapa de gesso em perfil drywall metálico máximo 0,7 mm | pç | 0.29
2957 | Parafuso com rosca soberba galvanizado (comprimento: 110 mm / diâmetro: 8 mm) | un | 1.48
2961 | Parafuso com rosca soberba galvanizado (comprimento: 230 mm / diâmetro: 8 mm) | un | 5.63
2962 | Parafuso com rosca soberba galvanizado (comprimento: 250 mm / diâmetro: 8 mm) | un | 4.22
2963 | Parafuso com rosca soberba galvanizado (comprimento: 85 mm / diâmetro: 8 mm) | un | 1.23
6089 | Parafuso com rosca soberba zincado cabeça chata fenda simples 5,5 x 65 mm (2 ½") | un | 0.46
2964 | PARAFUSO CROMADO 3/16" X 80MM + BUCHA DE NYLON 8MM + ARRUELA PLÁSTICA para fixação de bacia sanitária | un | 24.93
12835 | Parafuso de aço zincado com rosca soberba, cabeça chata e fenda simples, diâmetro 4,2 mm, comprimento * 32 * mm | un | 0.2
5825 | Parafuso de aço zincado com rosca soberba, cabeça chata e fenda simples, diâmetro 4,8 mm, comprimento 45 mm | un | 0.29
11354 | Parafuso de cabeça chata em aço - D = 4,5 mm e bucha plástica - D = 8 mm (S8) | un | 0.37
9031 | Parafuso dry wall, em aço zincado, cabeça lentilha e ponta broca (LB), largura 4,2mm, comprimento 13mm | un | 0.27
9037 | Parafuso galvanizado autoperfurante, cabeça extraplana e ponta broca para perfis. Dimensões: 8 x 1. 1/2" (4,2 x 13 mm) | cento | 9.15
2968 | Parafuso GN 25, autoperfurante e autoatarraxante com cabeça trombeta e ponta agulha para gesso acartonado (comprimento: 25 mm / diâmetro: 3,5 mm) | un | 0.11
7429 | Parafuso hexagonal M8x20, DIN 7991 | un | 0.85
5842 | Parafuso niquelado 3 1/2" com acabamento cromado para fixar peça sanitária, inclui porca cega, arruela e bucha de nylon tamanho S-8 | un | 18.49
9036 | Parafuso organometálico para fixação em perfis metálicos, com ponta broca, cabeça autoescariante e aletas de expansão. Dimensões: 8 x 1. 1/4" (4,2 x 32 mm) | cento | 22.27
2972 | Parafuso prisioneiro - (comprimento = 240mm / diâmetro nominal = 5/8") | un | 17.31
2973 | Parafuso prisioneiro (comprimento: 130,00 mm / diâmetro nominal: 3/8 ") | un | 4.83
2974 | Parafuso prisioneiro (comprimento: 160,00 mm / diâmetro nominal: 1/2 ") | un | 6.61
2975 | Parafuso prisioneiro (comprimento: 235,00 mm / diâmetro nominal: 3/4 ") | un | 37.63
8963 | Parafuso rosca soberba zincado cabeça chata fenda simples 5,5 x 50 mm (2") | un | 0.36
6610 | Parafuso sextavado MA 12 X 30 Classe 8.8 aço zincado | un | 1.75
2978 | Parafuso zincado branco - fenda simples - cabeça chata | un | 0.08
5708 | Parafuso zincado, autobrocante, flangeado, 4,2 x 19" | cento | 30.3
12836 | Parafuso, autoatarraxante, cabeça chata, fenda simples, em aço zincado, 1/4" (6,35 mm) x 25 mm | cento | 51.94
2981 | Pára-raio de chifre, com ferragens de fixação, conforme desenho AU3470-6 | cj | 3682.99
2983 | Pára-raio monopolar para 15KV | cj | 216.09
2990 | Pára-raios tipo centelhador com ferragens de fixação | cj | 3614.53
2992 | Pasta lubrificante para tubo de PVC | kg | 59.45
2993 | Pasta para soldar cobre e bronze | kg | 226.28
5983 | Pastilha ceramica/porcelana, revest int/ext e piscina, cores frias *5 x 5* cm | m² | 179.47
9958 | Pastilha cerâmica/porcelana, revest int/ext e piscina, cores frias 10 x 5 cm | m² | 91.11
2994 | Pastilha de Cerâmica de Porcelana Esmaltada ou Equivalente, 10,0 x 10,0 cm | m² | 61.66
12139 | Pastilhas de cloro de 2g para desinfecção de até 1.200 litros de água, Referência: Nautikalazer ou equivalente | kg | 355.56
8668 | Patch cord (cordão) óptico monomodo com 02 fibras de 2,0m com conectores sc-apc / lc | un | 40.19
2998 | Patch cord multilan CAT.6 1,50 m, aderente a TIA/EIA 568 B.2-1 para CAT. 6 e ISO/IEC 11.801, referência FURUKAWA 35123902, ou equivalente | un | 27.14
3000 | Patch panel para rack 19" e altura de 1U, com terminações RJ45, para 24 posições de cabo categoria 5e. (ref.: Furukawa 35050300 ou equivalente) | un | 329
3001 | Patch panel para rack 19" e altura de 1U, com terminações RJ45, para 24 posições de cabo categoria 6 (ref.: Furukawa 1864, Sohoplus patch panel CAT.6, Nexans N500.206-B ou equivalente) | un | 881.09
9021 | Peça retangular pré-moldada. | m³ | 2677.84
3009 | Peças de material ferroso (conectores, crosby, garras, esticadores, grampos paralelos, emendas e terminais) | kg | 20.71
4987 | Pedra britada 0 | m³ | 174
3012 | Pedra britada 1 | m³ | 148.4
3013 | Pedra britada 2 | m³ | 147.05
3014 | Pedra britada 3 | m³ | 144.84
3015 | Pedra britada 4 | m³ | 143.3
3016 | Pedra de mão (rachão) | m³ | 140.59
3017 | Pedra Marroada | m³ | 73.11
3020 | Pedrisco | m³ | 169.13
5250 | Película em laminado elastoplástico retro reflexivo com 1,5 mm de espessura e 30 mm de largura, na cor amarela. Aplicada manualmente com adesivo de contato de alta resistência no piso e espelho das bordas dos degraus. | m | 15.22
10304 | Película protetora transparente, antirrisco e antipichação para aplicação em vidros. Referência comercial: 3M Scotchshield Ultra - SCLARL 600, ou equivalente | m² | 30.14
5411 | Película refletiva cor branca, autoadesiva, ref. 3M Scotchlite Grau Técnico 3290 ou equivalente, 170 x 70 mm, com aplicação de textos em relevo e pontos de Braille, por deposição de resina poliéster na formação de relevos. Aplicação final de verniz de proteção de poliuretano incolor de alta dureza. | un | 85.26
8630 | Pendural regulador, em aco galvanizado, com corpo, mola e rebite, para perfil tipo canaleta de estrutura em forros drywall | un | 1.67
3023 | Perfil "L" 1 1/2 x 1 1/2 x 1/8", de aço galvanizado | m | 17.12
8966 | Perfil "L" em aço galvanizado 1 1/4" x 1/8" | m | 13.17
6889 | Perfil "U" simples de aço galvanizado dobrado 75 x 40 mm, e = 2,65 mm | kg | 8.66
7867 | Perfil alumínio anodizado | kg | 45.42
8632 | Perfil canaleta, formato c, em aço zincado, para estrutura forro drywall, e =0,5 mm, 46 x 18 (L x H), comprimento 3 m | m | 4.44
8633 | Perfil cantoneira L, lisa, em aço, 25 x 30 mm, e = 0,5 mm, para estrutura drywall | m | 2.64
3031 | Perfil de aço ASTM 36 | kg | 10
10292 | Perfil de aço laminado estrutural ASTM A-36, sem galvanização, sem montagem e sem pintura | kg | 10
10293 | Perfil de aço laminado estrutural ASTM A-572, sem galvanização, sem montagem e sem pintura | kg | 10
3039 | Perfil de PVC, 1x 12cm NEC 05 | m | 48.68
3042 | Perfil em aço inox escovado "L" 2 1/4" x 2 1/4" | m | 247.88
3043 | Perfil em chapa nº11 | m | 34.44
9034 | Perfil tipo "C", guia, em aço galvanizado para estrutura parede drywall (espessura da chapa: 0,50 mm / largura do montante: 70 mm) | m | 6.85
9033 | Perfil tipo "U", guia, em aço galvanizado para estrutura parede drywall (espessura da chapa: 0,50 mm / largura do montante: 70 mm) | m | 6.04
7000 | Perfil U / Canaleta de alumínio, de abas iguais, 1/2" (1,27 x 1,27 cm), para porta ou janela de correr | m | 7.14
3058 | Perfilado em chapa de aço com tampa liso (altura: 38,00 mm / largura: 38,00 mm) | m | 31.52
3059 | Perfilado em chapa de aço com tampa perfurado (altura: 38,00 mm / largura: 38,00 mm) | m | 30.19
3060 | Perfilado em chapa de aço liso (altura: 19,00 mm / largura: 38,00 mm) | m | 19.67
3061 | Perfilado em chapa de aço liso (altura: 38,00 mm / largura: 38,00 mm) | m | 27.65
3063 | Perfilado em chapa de aço perfurada (altura: 19,00 mm / largura: 38,00 mm) | m | 19.04
3064 | Perfilado em chapa de aço perfurado (largura: 38,00 mm / altura: 38,00 mm) | m | 26.32
3065 | Perfilado perfurado conjugado em chapa de aço galvanizado a fogo, dimensões 76 x 38 mm, sem tampa. | m | 44.05
3066 | Perfilado perfurado em chapa de aço, dimensões 76 X 38 mm com tampa | m | 46.04
10212 | Pia de apoio em aço inox (AISI 304, e= 7 mm), 200 x 55 cm, com cuba central (56 x 40 x 16 cm), tipo monobloco | un | 1320.02
3095 | Pigmento em pó para argamassas, cimentos e outros | kg | 47.46
6091 | Pilar de madeira não aparelhada 10 x 10 cm, maçaranduba, angelim ou equivalente da região | m | 57.09
12837 | Pilar quadrado não aparelhado *15 x 15* cm, em maçaranduba/massaranduba, angelim ou equivalente da região - bruta | m | 121.18
9032 | Pino de aço com arruela cônica, diâmetro arruela = 23mm e comprimento haste = 27mm (ação indireta) | cento | 52.15
3099 | Pino liso de aço (comprimento: 25,00 mm / diâmetro nominal: 1/4 ") | un | 0.36
3107 | Piso de borracha sintética (comprimento: 500,00 mm / espessura: 3,50 mm / largura: 500,00 mm) | m² | 59.12
3108 | Piso de borracha sintética (comprimento: 500,00 mm / espessura: 7,00 mm / largura: 500,00 mm) | m² | 214.98
3110 | Piso de concreto pré-moldado articulado de 9 x 19 cm - tráfego pesado | m² | 147.51
3112 | Piso de pedra miracema | m² | 84.12
3113 | Piso elevado com placas de aço (comprimento: 620 mm / espessura: 28 mm / largura: 620 mm / resistência a carga concentrada: 450 kg / resistência a carga distribuída: 1.250 kg/m² / tipo de revestimento: laminado melamínico texturizado) | m² | 387.01
13113 | Piso em cerâmica esmaltada, cor lisa, PEI maior ou igual a 4, formato menor ou igual a 2025 cm2 | m² | 29.04
6900 | Piso granilite em lavado/escovado - vibro prensado de alta resistência tipo granito reconstituído em placas de 40x40x3cm | m² | 95.28
10249 | Piso intertravado drenante 20cm x 10cm e=6cm | m² | 63.16
3118 | Piso pre-moldado intertravado 40x40x6cm, da Oterprem (cód. Pl404006), ou equivalente | m² | 64.49
3119 | Piso pré-moldado intertravado 40x40x8cm, referência Oterprem (cód. PL404008) ou equivalente | m² | 90.95
8290 | Piso tátil de alerta de borracha em placas, conforme NBR 16.537:2016 (comprimento: 250,00 mm / espessura: 5,00 mm / largura: 250,00 mm), na cor Azul Munsell 10 B5/10 | m² | 236.29
8204 | Piso tátil de alerta ou direcional, de borracha, preto, 25 x 25 cm, e = 12 mm, para argamassa | m² | 520.9
3126 | Piso tátil direcional de borracha em placas (comprimento: 250,00 mm / espessura: 12,00 mm / largura: 250,00 mm) cor Azul Munsell 10 B5/10 | m² | 585.05
8296 | Piso tátil direcional de borracha em placas, conforme NBR 16.537:2016 (comprimento: 250,00 mm / espessura: 5,00 mm / largura: 250,00 mm), na cor Azul Munsell 10 B5/10 | m² | 236.29
3130 | Piso Vinílico Semiflexivel, Padrão Liso, Espessura de 2MM | m² | 99.9
11213 | Piso Vinílico Semiflexivel, Padrão Liso, Espessura de 3,2mm | m² | 166.16
3138 | Placa "EM CASO DE PANE OU EMERGÊNCIA .. ", em alumínio ou PVC, com dimensões mínimas 150 mm x 150 mm x esp. 1,0 mm, com fita dupla face para fixação. | un | 14.04
8331 | Placa "MAQUINARIA DO ELEVADOR - PERIGO - ACESSO PROIBIDO A PESSOAS ESTRANHAS AO SERVIÇO", em alumínio, com dimensões aproximadas de compr. 250 mm x alt. 180 mm x esp. 1,0 mm, com 4 furos para fixação por rebites diâm. 3,2 mm | un | 15.99
11980 | Placa "Proibido o Acesso de Pessoas Não Autorizadas", em alumínio ou PVC, 2 cores, dimensões 250 mm x 180 mm x esp. aprox. 1 mm, com rebites . Ref. TAG; FAZAN; ALUMIPLAC ou equivalente | un | 11.44
3143 | Placa (espelho) para caixa 4x4 - 2 postos + 2 postos | un | 6.04
3146 | Placa cerâmica extrudada de alta resistência com garras de fixação (comprimento: 240,00 mm / espessura: 9,00 mm / largura: 115,00 mm) | m² | 97.16
5426 | Placa cimentícia CRFS para carga de 500kg/ m², e=40mm, L=1,20m, C=3,05m impermeabilizada em todas as faces - Ref.: Masterboard Brasilit ou equivalente | m² | 99.02
9035 | Placa cimentícia CRFS, e=12mm, L=1,20m, C=3,00m - Ref.: Eterplac Standart Eternit ou equivalente | m² | 52.32
11976 | Placa com formato triangular em alumínio, PVC, ou material de resistência mecânica equivalente ou superior, para sinalização de advertência em espaço de refúgio no topo do carro e no poço de elevadores, com pictograma conforme Norma ABNT 16858 (Tabelas 3 e 4 - tipo 2); fundo na cor amarela segurança, pictograma e borda na cor preta; dimensões mínimas 180 x 180 x 180 mm (máx. 200 x 200 x 200 mm), com 3 furos para fixação. Ref. TAG; FAZAN; ALUMIPLAC ou equivalente | un | 8.16
6139 | Placa de ancoragem para tirante de 160 x 160 x 16 mm | un | 101.48
3156 | Placa de apoio | un | 108.01
3157 | Placa de apoio com olhal para trilho TR57, inclinação 1:40 | un | 109.15
3158 | Placa de apoio com olhal para trilho TR57, sem inclinação | un | 108.01
3160 | Placa de aterramento fundida em liga de cobre, com pino de 35 mm2, para cabo de 35mm2, sapata com 02 furos M12. conforme ERITECH - ERICO, modelo B-162-y2 ou equivalente | un | 638.86
3161 | Placa de aterramento fundida em liga de cobre, com pino de 70mm², para cabo de 70mm², sapata com 02 furos rosca M12 x 13 mm de profundidade. Referência B162Y4 da Erico ou equivalente. | un | 615.35
3163 | Placa de filme de policarbonato dimensões aprox. 50 mm x 60 mm x espessura 1 mm, "APERTE PARA FALAR COM A SSO"; para fixação no Intercomunicador de pavimento; texto com 22 caracteres na cor preta e correspondência em Braille; fundo cor cinza, pintado no verso da placa. | un | 10.11
3164 | Placa de filme de policarbonato dimensões aprox. 80 mm x 90 mm x espessura 1 mm, "ACESSO Á.." ou "ACESSO AO.."; para fixação na botoeira de chamada; texto com aproximadamente 40 caracteres na cor preta e correspondência em Braille; fundo cor cinza, pintado no verso da placa. | un | 16.95
5706 | Placa de gesso para forro, de *60 x 60* cm e espessura de 12 mm (30 mm nas bordas) sem colocação | m² | 11.02
3166 | Placa de granito amêndoa levigado, espessura 2 cm | m² | 500
8198 | Placa de sinalização de segurança contra incêndio, fotoluminescente, quadrada, 14 x 14 cm, em PVC, esp. 2 mm, antichama (símbolos, cores e pictogramas conforme NBR 13434) | un | 13.09
8199 | Placa de sinalização de segurança contra incêndio, fotoluminescente, quadrada, 20 x 20 cm, em PVC, esp. 2 mm, antichama (símbolos, cores e pictogramas conforme NBR 14434) | un | 25.33
8197 | Placa de sinalização de segurança contra incêndio, fotoluminescente, retangular, 12 x 40 cm, em PVC, esp. 2 mm, antichama (símbolos, cores e pictogramas conforme NBR 13434) | un | 31.07
8200 | Placa de sinalização de segurança contra incêndio, fotoluminescente, retangular, 20 x 40 cm, em PVC, esp. 2 mm, antichama (símbolos, cores e pictogramas conforme NBR 13434) | un | 40.83
3172 | Placa em aluminio ou PVC "ÁREA CLASSIFICADA" medidas 250x180x0,5mm fixada com bucha e parafuso | un | 58.77
3173 | Placa em aluminio ou PVC "ATENÇÃO: LIGUE O EXAUSTOR.." medidas 250x180x0,5mm fixada com bucha e parafuso | un | 48.53
3174 | Placa em aluminio ou PVC "É PROIBIDO FUMAR .." 200x180x0,5mm fixada com bucha e parafuso | un | 18.89
8314 | Placa granito apicoado (largura= 50 cm / comprimento= 100 cm / espessura= 30 mm) | m² | 680.13
3179 | Placa granito apicoado (largura=40 cm / comprimento=40 cm / espessura=20 mm) | m² | 377.35
3180 | Placa granito apicoado (largura=50 cm / comprimento=50 cm / espessura=20 mm) | m² | 377.35
3182 | Placa granito levigado (largura=40 cm / comprimento=40 cm / espessura=20 mm) | m² | 377.35
3183 | Placa granito levigado (largura=50 cm / comprimento=50 cm / espessura=20 mm) | m² | 377.35
7890 | Placa pré fabricada de micro concreto de alto desempenho, e = 6 cm, cor natural, com capacidade drenante >90%, aplicada sobre sub-base de granulometria variada | m² | 109.75
3186 | Placa pré fabricada de micro concreto de alto desempenho, e = 8cm, cor natural, com capacidade drenante >90%, aplicada sobre sub-base de granulometria variada | m² | 146.33
7892 | Placa pré-fabricada de micro concreto de alto desempenho, e = 10 cm, cor natural, com capacidade drenante >90%, aplicada sobre sub-base de granulometria variada | m² | 141.13
12961 | Plaqueta em aço inóx escovado, gravado em baixo relevo com furo, diâmetro de 55mm, espessura de 0,4mm, personalizada padrão INCRA, para marco topográfico e georreferenciamento | un | 10.28
3197 | Plug de ferro fundido para esgoto e águas pluviais (diâmetro da seção: 2 ") | un | 23.27
3198 | Pó de pedra | m³ | 139.13
3201 | Poliestireno expandido (isopor) para caixão perdido | m³ | 439.92
3202 | Poliestireno expandido em placa, espessura: 50,00 mm | m² | 24.77
5661 | Poliuretano alifático bicomponente. Ref.: Anathane 2677 da Anatin, Interthane 990 da Acefer, Sumatane 355 branco da Sherwin Williams ou equivalente | L | 126.91
3204 | Pontalete 3 x 3" (altura: 75,00 mm / largura: 75,00 mm) tipo de madeira: pinus | m | 7.36
3205 | Pontalete 3a. construção (seção transversal: 3x3 " / tipo de madeira: cedrinho) | m | 7.36
11102 | Ponteiro para martelete - D = 22 mm e C = 1,00 m | un | 421.26
12971 | Ponteiro para rompedor hidráulico de 520 kg | un | 6012.64
11247 | Porca DIN 934 M16 | un | 1.31
5716 | Porca sextavada ¼" | un | 0.33
3212 | Porca sextavada D= 3/8" | un | 0.25
6140 | Porca sextavada de 3/4" a 1 1/2" | un | 27.02
6611 | Porca sextavada galvaniada M12, classe 8.8 - D=13mm | un | 0.61
10261 | Porcelanato esmaltado, retificado, acabamento acetinado, esp. 9mm, 30 x 60 cm | m² | 99.07
3222 | Porta 1 folha (aço galvanizado pintado) com batente de aço, completa | m² | 1734.69
3240 | Porta cadeado 63mm | un | 6.68
3246 | Porta corta fogo 1 folha (isolante termo-acústico revestido de chapa de aço galvanizado pintado) | m² | 838.12
3252 | Porta de abrir (veneziana e batente em alumínio anodizado) completa | m² | 431.62
5865 | Porta de abrir em aço tipo veneziana, com fundo anticorrosivo / primer de proteção, sem guarnição/alizar/vista, 87 x 210 cm | un | 639
12839 | Porta de abrir em alumínio tipo veneziana, acabamento anodizado natural, sem guarnição/alizar/vista, 90 x 210 cm | un | 790.37
3282 | Porta de enrolar para fixação superior (tipo de acabamento: galvanizado pintado) | m² | 414.64
3284 | Porta de madeira lisa encabeçada - 0,60 x 2,10 m | un | 237.42
3285 | Porta de madeira lisa encabeçada - 0,70 x 2,10 m | un | 240
3286 | Porta de madeira lisa encabeçada - 0,80 x 2,10 m | un | 297.41
3287 | Porta de madeira lisa encabeçada - 0,90 x 2,10 m | un | 340.26
3288 | Porta de madeira lisa encabeçada - 1,00 x 2,10 m | un | 364.46
3289 | Porta de madeira maciça tipo mexicana - 0,80 x 2,10 m | un | 1100.26
6994 | Porta de madeira, folha média (NBR 15930) , e = 35 mm, núcleo sarrafeado, capa frisada em HDF, acabamento melamínico em padrão madeira | m² | 196.83
6226 | Porta de madeira, folha media (NBR 15930) de 60 x 210 cm, e = 35 mm, núcleo sarrafeado, capa lisa em HDF, acabamento em primer para pintura | un | 225.19
12019 | Porta de madeira, folha media (NBR 15930) de 70 x 210 cm, e = 35 mm, núcleo sarrafeado, capa lisa em HDF, acabamento em primer para pintura | un | 227.19
6092 | Porta de madeira, folha media (NBR 15930) de 80 x 210 cm, e = 35 mm, núcleo sarrafeado, capa lisa em HDF, acabamento em primer para pintura | un | 247.76
3295 | Porta em vidro temperado, 10 mm, cristal, com ferragens | m² | 660.63
3297 | Porta lisa 1,00 X 210 cm - sólida padrão Imbuia e Cedro para pintura à óleo / verniz - E = 35 mm | un | 542.63
3298 | Porta lisa 70 X 210 cm - sólida padrão Imbuia e Cedro para pintura à óleo / verniz - E = 35 mm | un | 240
3299 | Porta lisa 82 X 210 cm - sólida padrão Imbuia e Cedro para pintura à óleo / verniz - E = 35 mm | un | 462.58
3300 | Porta lisa 92 X 210 cm - sólida padrão Imbuia e Cedro para pintura à óleo / verniz - E = 35 mm | un | 538.37
3303 | Porta para divisória em laminado melamínico, com perfis de aço pintado, sem vidro, 0,80 x 2,10 m | un | 689.6
10941 | Porta-dente de corte para fresadora e recicladora a frio | un | 485.44
3308 | Porta-grelha em PVC (diâmetro da seção: 100 mm) | un | 7.58
3309 | Portão com gradil eletrofundido (aço galvanizado pintado) | m² | 1041.34
3314 | Portão de abrir eletrofundido de malha 65x132 mm 2 folhas fixado em montantes tubulares de seção quadrada (aço galvanizado pintado) | m² | 1364.6
3315 | Portão de abrir para área operacional e técnica 2 folhas com tela quadrangular de malha 2 1/2" (aço galvanizado pintado) | m² | 1463.01
3316 | Portão de barras verticais com montantes, completo (alumínio) | m² | 1708.14
3319 | Portão de correr com guia, completo (alumínio anodizado fosco) | m² | 1477.79
3320 | Portão de correr eletrofundido de malha 65x132 mm com guias e rolamentos (aço galvanizado pintado) | m² | 967.91
3326 | Portão duplo de correr com roldanas de aço inox 4", completo (alumínio anodizado fosco) | m² | 1536.68
6250 | Poste balizador em alumínio e vidro com soquete E27, uso externo, altura 0,30m. Ref.: P-30 da Ideal ou equivalente | un | 113.59
3333 | Poste Circular Reto Flangeado em Aço Galvanizado, altura de 3,0 m e acessórios de fixação | un | 426.88
3334 | Poste Cônico Contínuo - altura de 12 metros - com base e acessórios de fixação | un | 5844.09
5518 | Poste cônico contínuo curvo duplo em aço galvanizado a fogo - altura 5 metros - flangeado, Ø topo 60,3 mm, com base, janela de inspeção removível e chassi para fixação de bases para fusíveis e acessórios de fixação. Ref.: Fibrometal do Brasil; Conipost Ref. A-2005/BJG+CH | un | 1732.11
3337 | Poste Cônico em Aço Galvanizado - altura de 5 metros - com base e acessórios de fixação | un | 1869.43
3339 | Poste de aço para entrada de energia (comprimento: 6,00 m / diâmetro da seção: 4 " / espessura: 5,00 mm / referência de mercado: ELETROPAULO/BANDEIRANTES/ELEKTRO/CPFL / tipo de acabamento: GALVANIZADO À FOGO) | un | 965.7
3341 | Poste de concreto cônico (comprimento: 8,00 m / diâmetro da base: 320,00 mm / resistência: 300,00 kg) | un | 1133.81
3342 | Poste de concreto cônico (comprimento: 9,00 m / diâmetro da base: 330,00 mm / resistência: 200,00 kg) | un | 892.69
3343 | Poste de concreto de 10,00m 1.200Kgf no topo | un | 4433.37
3344 | Poste de concreto de 10m para instalação de transformadores | un | 1879.27
3345 | Poste de concreto duplo "T" de 11 m, com furações padrões e com resistência nominal de 1000 daN no topo, fabricado e ensaiado conforme recomendações das Normas ABNT; NBR 8451 e NBR 8452 | un | 2510.81
3346 | Poste de concreto Duplo "T" de 11m, com furações padrões e com resistência de 600 kgf no topo. Fabricado e ensaiado conforme recomendações das Normas ABNT; NBR 8451 e NBR 8452 | un | 1659.25
3348 | Poste de concreto duplo T - h= 7,5 metros - 90kg | un | 615.64
3350 | Poste de concreto, Duplo T, de 11,50m 1.200Kgf no topo, conforme desenho CPTM AU2186-8 | un | 4464.89
3352 | Poste metálico cônico contínuo circular reto, fabricado em chapa de aço galvanizado à fogo, com diâmetro de 60mm no topo, flangeado, com janela de inspeção removível e chassi para fixação de bases para fusíveis, altura de 7 metros. Referência LP-531/70-60 Trópico ou Equivalente. | un | 2705.42
3355 | Poste reto cônico circular flangeado em aço galvanizado, com altura de 8,0m e acessórios de fixação | un | 1540.51
5310 | Poste reto em Aço Galvanizado, altura de 7,50m, flangeado | un | 1499.63
3357 | Poste telecônico reto 7,0 metros de altura, diâmetro 60,3mm no topo e diâmetro 101,6mm na base, flangeando 280x280mm com 4 furos, janela de inspiração, fabricado em tubo de aço SAE 1010/20, zincado à fogo. Referência DTP TC RF 07 da Repume ou Similar. | un | 1187.5
3369 | Prego 10 x 10 com cabeça (comprimento: 23,0 mm / diâmetro da cabeça: 1,5 mm) | kg | 23.22
3370 | Prego 12 x 12 com cabeça (comprimento: 27,6 mm / diâmetro da cabeça: 1,8 mm) | kg | 16.08
3371 | Prego 15 x 15 com cabeça (comprimento: 34,5 mm / diâmetro: 2,40 mm) | kg | 13.51
6088 | Prego 16 x 24 com cabeça, aço polido (comprimento: 54,2 mm / diâmetro: 2,7 mm) | kg | 13.01
3372 | Prego 17 x 21 com cabeça (comprimento: 48 mm / diâmetro: 3,00 mm) | kg | 12.2
3373 | Prego 17 x 27 com cabeça dupla (comprimento: 62,1 mm / diâmetro da cabeça: 3,0 mm) | kg | 15.06
5428 | Prego 17 x 30 com cabeça, aço polido (comprimento: 69,8 mm / diâmetro: 3,0 mm) | kg | 12.58
3374 | Prego 18 x 27 com cabeça (diâmetro: 3,40 mm / comprimento: 62,1 mm) | kg | 12
3375 | Prego 19 x 33 com cabeça (comprimento: 75,9 mm / diâmetro da cabeça: 3,9 mm) | kg | 12.37
6786 | Prego de aço polido com cabeça 17 x 24 (2 1/4 x 11) | kg | 12.44
4847 | Prego de aço polido com cabeça 18 x 30 (2 3/4 x 10) | kg | 12.2
12840 | Prego de aço polido com cabeça 19 x 36 (3 1/4 x 9) | kg | 12.19
5114 | Prego de aço polido com cabeça 22 x 48 (4 1/4 x5) | kg | 12.3
5949 | Prego de ferro | kg | 13.53
3376 | Pré-laje treliçada leve para piso ou cobertura (armação da treliça: TR 08644 / capeamento inferior: 50 mm / capeamento: 30 mm / espessura do painel: 80 mm / peso próprio: 200 kgf/m² / sobrecarga: 200 kgf/m² / vão livre: 2,80 m) | m² | 49.65
3379 | Pré-laje treliçada para piso ou cobertura (altura eps: 50,00 mm / armação da treliça: TR 08644 / capeamento inferior: 40,00 mm / capeamento: 40,00 mm / espessura do painel: 120,00 mm / peso próprio: 166,00 kgf/m² / sobrecarga: 200,00 kgf/m² / vão livre: 4,5 | m² | 84.15
9022 | Preparo de fundo de vala com largura maior ou igual a 1,5 m e menor que 2,5 m, com camada de brita, lançamento mecanizado. | m³ | 187.19
3382 | Pressostato inox atuac O/10K-Reg O/2.5K | un | 2556.56
3383 | Primer à base de epóxi | L | 137.24
3384 | Primer à base de óleo para proteção anticorrosiva | L | 47.65
3386 | Primer a base de silano siloxano | L | 38.66
3387 | Primer acrílico a base de água | L | 20.6
7594 | Primer poliuretano, bi-componente, cor branco. Ref.: WANDAPRIMER PU 5100 HS ou equivalente | L | 67.89
3388 | Primer sintético | L | 41.38
10178 | Projetor a LED de 40W; difusor de vidro temperado; fluxo luminoso aprox. 5.900 lm; 4000-5000K; IP67; Eficiência aprox. 150 lm/W; Abertura de 90º; Com regulagem. Ref. GUAECÁ - CLG - J40F da Conexled ou equivalente | un | 198.82
3391 | Projetor externo fechado com ângulo de elevação regulável e alojamento para reator (número de lâmpadas: 1 / potência: até 400 W / tipo de rosca: E-40) | un | 1635.44
3396 | Projetor para lâmpada de vapor de mercúrio (potência da lâmpada: 250 W) | un | 62.5
3427 | Pulsador para campainha (corrente elétrica: 2 A / tensão: 250 V) | un | 5.88
3429 | Puxador de madeira - NEJ. 111 padrão mogno | un | 174.53
5744 | Puxador duplo em aço inox com 0,30m de altura, 32/300. Ref.: PH1-32-300 INL ou equivalente | un | 141.26
12192 | Puxador duplo vertical PH1-25/300 em aço inox, acabamento lixado | cj | 158.47
3437 | Quadro de Distribuição Bombas de Incêndio (QDBI) e respectivo Sistema Digital de Comando, Controle e Aquisição de dados, conforme especificação técnica CPTM AV6684-0 e Diagrama Unifilar Padrão - CPTM n° DG-E-ZZ-99-99-0411/6-P06-003 | cj | 75006.3
12841 | Quadro de distribuição com barramento trifásico, de embutir, em chapa de aço galvanizado, para 18 disjuntores DIN, 100 a, incluindo barramento | un | 440.12
12842 | Quadro de distribuição com barramento trifásico, de embutir, em chapa de aço galvanizado, para 24 disjuntores DIN, 100 A | un | 462.52
3446 | Quadro de distribuição com barramento trifásico, de embutir, em chapa de aço galvanizado, para 28 disjuntores DIN | un | 649.58
3447 | Quadro de distribuição com barramento trifásico, de embutir, em chapa de aço galvanizado, para 40 disjuntores DIN | un | 778.31
3452 | Quadro de distribuição com barramento trifásico, de embutir, em PVC, para 8 disjuntores DIN | un | 79.42
3449 | Quadro de distribuição com barramento trifásico, de sobrepor, em chapa de aço galvanizado, para 18 disjuntores DIN | un | 407.34
3450 | Quadro de distribuição com barramento trifásico, de sobrepor, em chapa de aço galvanizado, para 32 disjuntores DIN | un | 1322.5
3451 | Quadro de distribuição com barramento trifásico, de sobrepor, em chapa de aço galvanizado, para 64 disjuntores DIN | un | 1766.42
5366 | Quadro de transferência do Diesel Móvel (QTDM), conforme especificação técnica AV6684-0_08/2017 e Diagrama Unifilar Padrão - CPTM n° DG-E-ZZ-99-99-0411/6-P06-001 | cj | 20926.71
3459 | Quadro Geral de Distribuição Essencial e Não Essencial (QGD) E/N e respectivo Sistema Digital de Comando, Controle e Aquisição de Dados (SDCCAD), conforme especificação técnica CPTM AV6684-0 e Diagrama Unifilar Padrão - CPTM n° DG-E-ZZ-99-99-0411/6-P06-001 | cj | 561910.38
3461 | Rabicho de Metal Cromado Flexível Para Lavatório (1/2"X30)CM | un | 40.59
3463 | Ralo de ferro fundido sifonado para esgoto sanitario e águas pluviais (diâmetro da seção: 150,00 mm) | un | 45.99
8400 | Ralo linear inox 100 x 5 cm | un | 168.2
6280 | Ralo linear, com grelha / tampa "oculta", perfil e tampa em aço inoxidável, largura 70 a 120 mm; comprimento 2,00 a 2,20 m | un | 2453.69
12843 | Ralo seco cônico, PVC, 100 x 40 mm, com grelha redonda branca | un | 9.03
3464 | Ralo seco de PVC com grelha de PVC branco (altura: 50,00 mm / diâmetro de entrada: 40,00 mm / formato da seção transversal: QUADRADA / lados do quadrado: 100,00 mm) | un | 12.67
3465 | Ralo sifonado de PVC com grelha cromada (altura: 53 mm / formato da seção transversal: QUADRADA / comprimento: 100 mm / largura: 100 mm / diâmetro de saída: 40 mm) | un | 15.15
3466 | Ralo sifonado de PVC com grelha cromada (altura: 70,00 mm / diâmetro da seção: 100,00 mm / diâmetro de entrada: 40,00 mm / formato da seção transversal: CÔNICA) | un | 10.56
3468 | Reator eletrônico AFP (número de lâmpadas: 2 / potência da lâmpada: 20 W / tensão: 110 V ou bivolt) | un | 16.32
3469 | Reator eletrônico AFP (número de lâmpadas: 2 / potência da lâmpada: 40 W / tensão: 110 V ou bivolt) | un | 63.09
6625 | Reator eletrônico bivolt para 2 lâmpadas fluorescentes de 14 W | un | 52.8
3478 | Reator para lâmpadas de descarga - vapor de mercúrio (fator de potência: alto / número de lâmpadas: 1 / potência da lâmpada: 250 W / tensão: 220 V) | un | 113.38
8203 | Rebite de alumínio vazado de repuxo, 3,2 x 8 mm (1kg = 1025 unidades) | kg | 74.06
3483 | Rebite de ferro zincado n.8 (comprimento: 6,10 mm / diâmetro nominal: 3,00 mm) | kg | 45.08
3484 | Rebite tipo de repuxo (POP), em aço inoxidável, diâmetro 3,2 mm x compr. aprox. 8 mm; ref. Unifix; Duralyt e outras | un | 0.43
3496 | Redução Excêntrica em PVC (Ø75x100mm) | un | 11.13
9828 | Redução PBA PB de PVC JE marrom, 85 x 60 mm | un | 20.73
6523 | Redução tipo STORZ 2 1/2" x 1 1/2" com engate rápido | un | 236.24
9011 | Redutor de vão aletado C= 500mm, provido de chapa aço carbono ASTM A36, E min= 3mm e dobras entre 10mm a 50mm (área mínima de superfície da chapa de 0,20m²). - largura de 40 a 70 mm | un | 3332.59
9014 | Redutor de vão aletado C= 500mm, provido de chapa aço carbono ASTM A36, E min= 3mm e dobras entre 10mm a 50mm (área mínima de superfície da chapa de 0,20m²). - largura de 70 a 100 mm | un | 3384.79
3502 | Registro de esfera de PVC roscável (diâmetro da seção: 1 ") | un | 44.22
3503 | Registro de esfera de PVC roscável (diâmetro da seção: 1 1/2 ") | un | 62
3504 | Registro de esfera de PVC roscável (diâmetro da seção: 1 1/4 ") | un | 59.05
3505 | Registro de esfera de PVC roscável (diâmetro da seção: 1/2 ") | un | 22.62
3506 | Registro de esfera de PVC roscável (diâmetro da seção: 2 ") | un | 94.89
3507 | Registro de esfera de PVC roscável (diâmetro da seção: 3/4 ") | un | 27.1
3508 | Registro de esfera de PVC soldável (diâmetro da seção: 20 mm) | un | 21.34
3509 | Registro de esfera de PVC soldável (diâmetro da seção: 25 mm) | un | 27.48
3510 | Registro de esfera de PVC soldável (diâmetro da seção: 32 mm) | un | 43.64
3511 | Registro de esfera de PVC soldável (diâmetro da seção: 40 mm) | un | 58.36
3512 | Registro de esfera de PVC soldável (diâmetro da seção: 50 mm) | un | 60.27
3513 | Registro de esfera de PVC soldável (diâmetro da seção: 60 mm) | un | 110.38
8705 | Registro de esfera PPR DN 32, classe PN 25 água quente e fria | un | 118.63
8714 | Registro de esfera PPR DN 40, classe PN 25 água quente e fria | un | 212.39
8715 | Registro de esfera PPR DN 50, classe PN 25 água quente e fria | un | 378.37
3514 | Registro de gaveta (diâmetro da seção: 1 " / tipo de acabamento: bruto) | un | 36.48
3515 | Registro de gaveta (diâmetro da seção: 1 1/2 " / tipo de acabamento: bruto) | un | 62.77
3516 | Registro de gaveta (diâmetro da seção: 1 1/4 " / tipo de acabamento: bruto) | un | 49.72
3517 | Registro de gaveta (diâmetro da seção: 1/2 " / tipo de acabamento: bruto) | un | 21.91
3518 | Registro de gaveta (diâmetro da seção: 2 " / tipo de acabamento: bruto) | un | 87.44
3519 | Registro de gaveta (diâmetro da seção: 2 1/2 " / tipo de acabamento: bruto) | un | 181.34
3520 | Registro de gaveta (diâmetro da seção: 3 " / tipo de acabamento: bruto) | un | 219.54
3521 | Registro de gaveta (diâmetro da seção: 3/4 " / tipo de acabamento: bruto) | un | 23.11
3522 | Registro de gaveta (diâmetro da seção: 4 " / tipo de acabamento: bruto) | un | 457.45
3524 | Registro de gaveta com canopla(diâmetro da seção: 1/2 ") | un | 49.98
3525 | Registro de gaveta cromado Ø 32 mm (1 1/4") | un | 95.97
3526 | Registro de gaveta cromado Ø 40 mm (1 1/2") | un | 100.38
3527 | Registro de gaveta em bronze com acabamento (diâmetro da seção: 1 1/2") | un | 100.38
3528 | Registro de gaveta em bronze com acabamento (diâmetro da seção: 1 1/4") | un | 95.97
3529 | Registro de gaveta em bronze com acabamento (diâmetro da seção: 1") | un | 69.03
3530 | Registro de gaveta em bronze com acabamento (diâmetro da seção: 3/4") | un | 56.39
3532 | Registro de gaveta para encaixe em tubo de PVC/CPVC soldável (diâmetro da seção: 1/2 - 3/4 " / tipo: bruto) | un | 21.91
3533 | Registro de pressão com canopla - (diâmetro da seção: 1 ") | un | 69.03
3534 | Registro de pressão com canopla - (diâmetro da seção: 1/2 ") | un | 51.45
3536 | Registro de pressão cro mado com canopla - (diâmetro da seção: 3/4 ") | un | 53.18
3538 | Registro de pressão para encaixe em tubo de PVC/CPVC soldável (diâmetro da seção: 1/2 - 3/4 " / tipo: bruto) | un | 51.45
12857 | Registro de pressão pvc, soldável, volante simples, de 25 mm | un | 16.2
12034 | Registro Esférico Ø3" | un | 918.66
3540 | Registro globo angular 45º para hidrante (diâmetro da seção: 2 1/2 ") | un | 330.75
6604 | Rejunte cimentício, qualquer cor | kg | 4.69
5848 | Rejunte de porcelanato - colorido cimentício | kg | 4.69
2427 | Rejunte epoxi branco | kg | 98.93
3543 | Relé fotoeletrônico para comando automático de iluminação, 1000W (carga resistiva), 1200VA-127V, 1800VA-220V (Carga indutiva); 60Hz, com base e suporte de fixação, IP67, conforme Norma ABNT NBR 5123, referência RE-98 PLUS ZEUS da Ilumatic ou equivalente. | un | 73.89
3555 | Relógio Digital Minuteiro (Dupla Face Com Corpo Duplo) Visualização 20 m | un | 6182.5
3556 | Relógio Digital Minuteiro (Dupla Face Com Corpo Duplo) Visualização 50 m ref.: APEL AP-RDS06E ou equivalente | un | 7704.68
3557 | Relógio Digital Minuteiro (Face Simples) Visualização 20 m | un | 3098.4
3558 | Relógio Digital Segundeiro de Embutir Tamanho (Alt.=40mm, Larg.=100mm, Prof.=20mm) | un | 2852.88
3561 | Removedor de graxa a base de solvente não corrosivo | L | 24.21
5547 | Removedor de tinta óleo / esmalte verniz | L | 62.91
3567 | Reservatório dágua de fibra de vidro com tampa (capacidade: 1000 l / forma: CILINDRICA ) | un | 632.98
3568 | Reservatório dágua de fibra de vidro com tampa (capacidade: 500 l / forma: CILINDRICA) | un | 454.59
12355 | Reservatório dágua de polietileno com tampa (capacidade: 150 l / forma: CILINDRICA) | un | 224.21
8399 | Reservatório/ tanque d'água de polietileno de alta densidade com tampa (capacidade: 7500 l / forma: cilíndrica) | un | 4515.97
11984 | Reservatório/ tanque d'água de polietileno de alta densidade, cilíndrico, capacidade 10.000 litros | un | 4876.07
3577 | Resina à base de epóxi para injeção em trincas e fissuras | kg | 143.83
6899 | Resina acrílica base água | L | 34.59
3578 | Resina de poliéster | kg | 51.97
3583 | Retificador Carregador de Baterias 125VCC CB | cj | 206560.77
3586 | Revestimento cerâmico esmaltado liso (comprimento: 200,00 mm / espessura: 6,30 mm / largura: 200,00 mm / resistência a abrasão: 3) | m² | 27.01
342 | Revestimento em cerâmica esmaltada extra, PEI menor ou igual a 3, formato menor ou igual a 2025 cm² | m² | 27.01
1030 | Revestimento em cerâmica esmaltada, extra PEI maior ou igual a 4, formato maior a 20,25 cm² | m² | 47.96
3594 | Ripa (altura: 50 mm / largura: 10 mm / tipo de madeira: maçaranduba, angelim ou equivalente da região) | m | 3.82
3595 | Ripa (altura: 80,00 mm / largura: 20,00 mm / tipo de madeira: maçaranduba, angelim ou equivalente da região) | m | 6.39
3596 | Ripa (largura: 10 mm / altura: 70 mm / tipo de madeira: maçaranduba, angelim ou equivalente da região) | m | 2.8
3597 | Ripa 1,5 x 5 cm de maçaranduba, angelim ou equivalente da região | m | 2.85
3598 | Rodapé cerâmico (acabamento reto) | m | 34.68
3602 | Rodapé de granilite moldado in-loco | m | 37.73
3603 | Rodapé de granito levigado H=10 cm (espessura=15 mm) | m | 74.42
6750 | Rodapé de granito levigado H=7 cm (espessura=20 mm) | m | 52.09
12130 | Rodapé de poliestireno reciclado, altura de 5 cm. Ref.: Tarkett ou equivalente | m | 39.25
3607 | Rodapé de PVC tipo plano p/piso paviflex - alt. 7,5 cm | m | 15.44
7886 | Rodapé em granilite polido - vibro prensado de alta resistência tipo granito reconstituído em placas de 40x10, espessura de 1,8 a 3,0 cm | m | 37.73
3608 | Rodapé em placa cerâmica extrudada de alta resistência, espessura 9mm | m | 45.03
3609 | Rodapé liso de borracha sintética de 7 cm - Espessura 3 mm | m | 19.89
6751 | Rodapé plano para piso vinílico, h = 5 cm | m | 24.26
8677 | Roldana côncava dupla, 4 rodas, para porta de correr, em Zamac com chapa de aço, rolamento interno blindado de aço revestido em nylon | un | 46.2
11874 | Rufo externo (aço galvanizado pintado), chapa n° 24 - corte 70 cm | m | 58.13
11875 | Rufo ou calha aço galvanizado NUM 26, corte 28cm | m | 21.62
11876 | Rufo ou calha aço galvanizado NUM 26, corte 40cm | m | 25.48
11873 | Rufo ou calha aço galvanizado NUM 26, corte 52cm | m | 30.11
3619 | Rufo para telha ondulada de fibrocimento, e = 6 mm, aba *260* mm, comprimento 1100 mm (sem amianto) | un | 50.01
10195 | Rufo pingadeira com aba longa em chapa de aço galvanizado nº 28 (espessura 0,43 mm) - corte 33 cm | m | 21.74
8202 | Rufo pingadeira duplo em chapa de aço galvanizado nº 28 (espessura 0,43 mm) - corte 33 cm | m | 21.74
12855 | Rufo tabeira duplo em chapa de aço galvanizado nº 28 (espessura 0,43 mm) - corte 33 cm | m | 21.74
12854 | Rufo tabeira em chapa de aço galvanizado n° 28 - corte 33 cm | m | 21.74
3624 | Saboneteira de embutir de aço inox, com tampa nas dimensões aproximadas de 15 x 15 cm | un | 46
3627 | Saboneteira plastica, do tipo refil, bico dosador | un | 54.9
3628 | Saco de aniagem | un | 2.55
3630 | Saco de ráfia - 60 litros | un | 2.55
3631 | Saibro | m³ | 66.5
3632 | Saída lateral para eletroduto - dupla (diâmetro da seção: 3/4 ") | un | 3.62
3635 | Sarrafo 1 x 2" (altura: 50 mm / espessura: 25 mm) | m | 5.67
3636 | Sarrafo 1 x 3" (altura: 75 mm / espessura: 25 mm) | m | 2.57
3637 | Sarrafo aparelhado (comprimento: 1000 mm / espessura: 25 mm / largura: 100 mm / tipo de madeira: pinho ) | m | 10.31
3638 | Sarrafo aparelhado (seção transversal: 1x2 " / tipo de madeira: cedro) | m | 5.15
3639 | Sarrafo de pinus 1 x 4" (altura: 100 mm / espessura: 25 mm) | m | 3.73
3643 | Seccionador sob carga com porta fusível NH - tripolar (corrente elétrica: 250,00 A) | un | 518.33
3644 | Seccionador sob carga com porta fusível NH - tripolar (corrente elétrica: 400,00 A) | un | 1158.99
3646 | Seixo rolado ou cascalho rolado fino | m³ | 255.68
3648 | Selador acrílico | L | 11.51
3649 | Selador base PVA para pintura látex | L | 11.51
3652 | Selante elástico à base de poliuretano (3m lineares/310ml) (Vedaflex, Sikaflex 1-A, Anchortec PU 30 ou similar). | bisnaga | 33.14
5986 | Selante tipo veda calha para metal e fibrocimento | kg | 72.76
5819 | Selim PVC, com travas, JE, 90 graus, DN 125 x 100 mm ou 150 x 100 mm, para rede coletora esgoto (NBR 10569) | un | 34.55
5573 | Sensor de presença bivolt de teto sem fotocélula para qualquer tipo de lâmpada, potência máxima 900w, ângulo de cobertura 360º, sobrepor e embutir, uso interno. Ref.: Exatron SPT0N ou equivalente | un | 50.7
3655 | Sensor de ruído e acessórios. Ref.: Apel AP-SR03, Electro-Voice RE90H black ou equivalente | cj | 1935.12
4826 | Sensor eletrônico de nível com eletrodo pêndulo, haste em aço inoxidável, 220 V, 60 Hz, completo, com acessórios. Referência DIGIMEC, modelo "SNP" ou equivalente | un | 99.09
3657 | Septo divisor "L" perfurado, galvanizado à fogo, para eletrocalha de altura 100mm | m | 10.44
11257 | Série de brocas integrais S12 | un | 1164.26
6141 | Série de brocas S-11 - D = 22 mm | un | 892.94
3666 | Sifão de metal cromado - 1" x 1 1/2" | un | 177
3668 | Sifão metálico para mictório (diâmetro da seção: 1 1/2 " / tipo de acabamento: CROMADO) | un | 222.45
3669 | Sifão metálico para pia americana (tipo de acabamento: CROMADO / diâmetro de entrada: 1 1/2 " / diâmetro de saída: 2 ") | un | 225.17
3670 | Sifão metálico para tanque (tipo de acabamento: CROMADO / diâmetro de entrada: 1 1/4 " / diâmetro de saída: 2 ") | un | 160.48
3671 | Sifão para lavatório em PVC 1 1/2" | un | 10
3673 | Silicone a base de água | L | 121.53
3674 | Silicone a base de solvente | L | 38.55
11643 | Silicone acético uso geral incolor 280 g | un | 21.89
3676 | Sinaleiro monobloco Ø 22 mm, 220 Vca, colorido (ref. SM 220Vca 1 da WEG, ou equivalente) | un | 19.21
3677 | Sinaleiro Simples C/Fotocélula Solar | un | 60.67
3682 | Sinalizador Áudio Visual tipo Sirene Eletrônica, Endereçável, com Sinais Sonoros Sincronizados entre as Diversas Unidades (saída de até 100 DB a 1 Metro de Distância) | un | 209.07
5707 | Sisal em fibra | kg | 25.11
10160 | Sistema de Alimentação Elétrica Ininterrupta (SAEI) 15kVA, trifásico, autonomia mínima de 30 minutos a plena carga, fator de potência de 0,8, Referência EATON, ABB, APC ou equivalente | un | 77078.38
2864 | Sistema de Alimentação Elétrica Ininterrupta (SAEI) 2kVA - Rendimento 85%, entrada/ saida 220V. Ref.: EATON ENV2000HB, APC SUA3000RM2U-BR, EATON 9130 ou equivalente | un | 6132.63
6704 | Software antivírus com no mínimo 1 ano de licença | un | 34.24
5993 | Solda estanho/cobre para conexões de cobre, fio 2,5 mm, carretel 500 gr (sem chumbo) | un | 308.6
3719 | Soleira de granito apicoado L=20 cm (espessura=30 mm) | m | 152.86
10262 | Soleira de granito levigado L=15 cm (espessura=30 mm) | m | 113.2
3720 | Soleira de granito levigado L=20 cm (espessura=30 mm) | m | 193.02
3721 | Solo de jazida | m³ | 37.35
3722 | Solução Cupinicida | L | 26.86
3725 | Solução herbicida | L | 28.7
3727 | Solução limpadora para PVC rígido | L | 65.29
3728 | Solvente para borracha clorada | L | 38.94
3730 | Solvente para produtos à base de nitrocelulose | L | 22.6
3731 | Solvente para tinta epóxi | L | 37.1
3732 | Solvente para verniz poliuretano alifáltico | L | 72.86
11645 | Soquete de baquelite base E27, para lâmpadas | un | 3.08
3740 | Soquete simples em termoplástico para lâmpada fluorescente | un | 1.8
3742 | Spud, em metal cromado, aplicação tubo de diâmetro 1½" | un | 52.93
1061 | Steel deck - chapa metálica trapezoidal para laje (espessura: 0,80 mm), zincada por imersão a quente | m² | 153.44
1062 | Steel deck - chapa metálica trapezoidal para laje (espessura: 0,95 mm), zincada por imersão a quente | m² | 125.24
1063 | Steel deck - chapa metálica trapezoidal para laje (espessura: 1,25 mm), zincada por imersão a quente | m² | 217.08
8416 | Stud Bolt de Ø 3/4" x 4 3/4" | un | 6.24
5412 | Stud Bolt de Ø 3/4" x 5 3/8" | un | 6.74
3748 | Suporte central, Ø 76,2 mm, para 1 luminária Ø 60,0 mm, topo do poste Ø 60,3 mm, fabricado em tubo de aço SAE 1010/20, zincado a fogo, para encaixe em poste reto. Referência DTS-1.60 da Repume ou equivalente | un | 77.04
1285 | Suporte central, Ø 76,2 mm, para 2 luminárias Ø 60,0 mm, topo do poste Ø 60,3 mm, fabricado em tubo de aço SAE 1010/20, zincado a fogo, para encaixe em poste reto. Referência DTS-2.60 da Repume ou equivalente | un | 105.64
6261 | Suporte de fixação para espelho / placa 4" x 2", para 3 módulos, para instalação de tomadas e interruptores (somente suporte) | un | 1.54
3764 | Suporte isolador com 1 descida para pára-raios simples com rosca mecânica de aço (tipo de acabamento: galvanizado a fogo) | un | 10.53
11644 | Suporte isolador reforçado diametro nominal 5/16 | un | 8.36
6234 | Suporte mão francesa em aço, abas iguais 40 cm, capacidade mínima 70 kg, branco | un | 20.27
11265 | Suporte modelo basculante para mangueira de Incêndio. Fabricação em chapa de aço carbono, nas espessuras 1010/20, com tratamento anticorrosivo e pintura epóxi a pó texturizada, na cor vermelho | un | 107.66
3766 | Suporte para Eletrocalha tipo U - 150 x 100 mm | un | 15.99
3767 | Suporte para Eletrocalha tipo U - 300 x 100 mm | un | 26.4
3768 | Suporte para Eletrocalha tipo U - 400 x 100 mm | un | 28.41
3769 | Suporte para Eletrocalha tipo U - 500 x 100 mm | un | 39.11
3771 | Suporte para luminária em chapa de aço curto para perfilado (comprimento: 100,00 mm) | un | 1.79
3772 | Suporte para luminária em chapa de aço longo para perfilado (comprimento: 165,00 mm) | un | 2.61
3782 | Suporte reforçado com rosca soberba para tubo de proteção de cabo de pára-raios (diâmetro da seção: 3/8 " / tipo de acabamento: galvanizado a fogo) | un | 8.36
10267 | Suporte tipo "U" em liga especial de alumínio com 2 parafusos de travamento em aço inox com fenda sextavada | un | 13.64
3784 | Suporte tipo borboleta para janela de madeira, tipo guilhotina, inclusive acessórios para fixação | un | 27.18
3788 | Suporte-Guia com roldana e chapa de encosto para pára-raios, ref. TEL-241 da Termotécnica | un | 5.65
3797 | Switch de Ethernet Gigabit avançado com Uplinks de 10GB Atributos de porta 24 portas de comutação Ethernet Gigabit 10/100/1000BASE-T com detecção automática, 4 portas Ethernet Gigabit (SFP ou 10/100/1000) combinadas; Dois compartimentos de módulo de 10 Gbit/empilhamento, Módulos de 10 Gbit opcionais. Ref.: HP1910-24G-PoE-JE0089A, CISCO SF300-24PP, DELL N1524 ou equivalente. | un | 3909.15
12720 | Switch de Ethernet Gigabit Gerenciável MPLS com throughput mínimo de 64Gbps, 4 portas 10G BASE-T, 10 portas 1G BASE-T. Ref.: HUAWEI S5735-L24T4X-IA1; NOKIA 7210 SAS-S 1/10GE 24-port copper AC; RIBBON NPT 1100 ou equivalente | un | 4571.81
12565 | Switch industrial não gerenciável com encaixe para trilho DIN, 16 Portas 10/100/1000 TX (RJ45), 2 portas 1000Base-X (SFP), PoE total 240W, IP30 ou superior. Referência: SUG1620P-D3 - Vikings Technology, TI-PG162 - Trendnet ou equivalente | un | 4384.27
3803 | Tábua (seção transversal: 1 x 10 " / tipo de madeira: cedrinho) | m² | 103.12
3804 | Tábua (seção transversal: 1 x 12 " / tipo de madeira: cedrinho) | m | 12.21
3805 | Tábua (seção transversal: 1 x 12 " / tipo de madeira: pinus) | m² | 40.7
3806 | Tábua (seção transversal: 1 x 6 " / tipo de madeira: cedrinho ) | m² | 137.01
12858 | Tábua *2,5 x 15 cm em pinus, mista ou equivalente da região - bruta | m | 5.25
3807 | Tábua 1 x 6" (espessura: 25 mm / largura: 150 mm) | m | 17.4
3808 | Tábua 3a. construção (seção transversal: 1x12 " / tipo de madeira: cedrinho) | m² | 40.7
6156 | Tábua de madeira aparelhada 2,5 x 30 cm, maçaranduba, angelim ou equivalente da região | m | 34.8
6263 | Tábua de madeira não aparelhada 2,5 x 20 cm, cedrinho ou equivalente da região | m | 21.19
5900 | Tábua seção transversal 2,5 x 7,5 cm | m | 3.58
3809 | Tacha com Elemento Refletivo - Vidro Espelhado, Lapidado e Bidirecional | un | 19.7
3810 | Tacha com Elemento Refletivo - Vidro Espelhado, Lapidado e Monodirecional | un | 15.95
3811 | Tachões bidirecionais com refletivos amarelos - colocar | pç | 62.04
3812 | Tachões monodirecionais com refletivos amarelos - colocar | pç | 60.76
3813 | Tachões monodirecionais com refletivos brancos - colocar | pç | 60.76
3814 | Tala de junção TJ 57 6 furos | cj | 795.98
5713 | Tala para emenda de eletrocalha altura 100mm | un | 1.95
11981 | Tampa em ferro fundido para águas pluviais, com inscrição "Águas Pluviais" (comprimento: 0,60 m / espessura: 5 mm / largura: 0,60 m) | un | 362.98
11982 | Tampa em ferro fundido para esgoto, com inscrição "Esgoto" (comprimento: 0,60 m / espessura: 5 mm / largura: 0,60 m) | un | 362.98
3822 | Tampa em ferro fundido para sistema de combate a incêndio , no passeio para recalque com inscrição de incêndio (comprimento: 0,40 m / espessura: 5 mm / largura: 0,60 m) | un | 321.67
3827 | Tampa para caixa subterrânea tipo R1 em ferro fundido (comprimento: 600 mm / largura: 500 mm / padrão: ANATEL / profundidade: 350 mm) | un | 286.14
3828 | Tampa para caixa subterrânea tipo R2 em ferro fundido (comprimento: 1070 mm / largura: 520 mm / padrão: ANATEL / profundidade: 500 mm) | un | 657.86
3831 | Tampa para eletrocalha em chapa de aço galvanizado eletrolítico, largura 150 mm | m | 17.23
3832 | Tampa para eletrocalha em chapa de aço galvanizado eletrolítico, largura 200 mm | m | 25.75
3829 | Tampa para eletrocalha em chapa de aço galvanizado eletrolítico, largura 300 mm | m | 32.53
12945 | Tampa retangular biarticulada para caixa de passagem/inspeção, em ferro fundido, com sistema de bloqueio a 110%, dimensões externas aproximadas 1043 mm x 1294 mm | un | 2477.04
3835 | Tampão cego com corrente para hidrante em latão (diâmetro da seção: 2 1/2 ") | un | 173.24
3836 | Tampão de ferro fundido para poço de visita simples - TD-600 (altura: 0,095 m / diâmetro do aro: 0,85 m / diâmetro do tampo: 0,66 m) | un | 561.42
4638 | Tampão de ferro fundido para poço de visita simples - TD-900 (altura: 0,095 m / diâmetro do aro: 1,11 m / diâmetro do tampo: 0,95 m) | un | 1813.99
3837 | Tampão de ferro maleável galvanizado para líquidos, gases e vapores (diâmetro da seção: 1 ") | un | 11.37
3838 | Tampão de ferro maleável galvanizado para líquidos, gases e vapores (diâmetro da seção: 1 1/4") | un | 17.35
3839 | Tampão de ferro maleável galvanizado para líquidos, gases e vapores (diâmetro da seção: 3/4 ") | un | 7.8
9019 | Tampão FoFo simples, com base, para caixa de passagem tipo RM | un | 241.99
3844 | Tampão tipo Storz 1 1/2", engate rápido | un | 129.14
3845 | Tampo para bancada úmida - granito cinza Mauá polido - Espessura 2 cm | m² | 500
9151 | Tanque dágua de polietileno de alta densidade com tampa rosca (capacidade: 5000 l / forma: CILINDRICA) | un | 2580.58
3848 | Tanque de aço inoxidável duplo (altura: 0,23 m / comprimento: 1,50 m / largura: 0,55 m / volume: 30,00 l) | un | 2081.31
3851 | Tanque de lavar simples em louça branca tipo Celite ou equivalente | un | 368.12
5544 | Tapume h=225 cm apoiado no terreno e pintura latex face externa | m² | 94.09
3858 | Tarjeta de sobrepor livre-ocupado em latão, acabamento cromado | un | 45.68
8195 | Tarugo de aço galvanizado Ø 1/2" maciço | m | 6.93
8407 | Tarugo de aço inox Ø 1/2" maciço | m | 28.06
3859 | Tarugo de Madeira | un | 1.79
12946 | Tarugo delimitador de profundidade em espuma de polietileno de baixa densidade 10 mm, cinza | m | 0.79
6109 | TCI tricone bits de 121 mm | un | 1686.21
6146 | TCI tricone bits de 76 mm | un | 1142.41
9183 | TE 90 graus em aço carbono, soldável, pressão 3.000 LBS, DN 1 1/2" | un | 124.51
3861 | Tê 90 PB de PVC branco para esgoto série normal (diâmetro da seção: 40 mm) | un | 3.96
3862 | Tê 90º de ferro maleável galvanizado para líquidos, gases e vapores (diâmetro da seção: 1 " / tipo de rosca: BSP) | un | 24.11
3863 | Tê 90º de ferro maleável galvanizado para líquidos, gases e vapores (diâmetro da seção: 1 1/2 " / tipo de rosca: BSP) | un | 46.75
3864 | Tê 90º de ferro maleável galvanizado para líquidos, gases e vapores (diâmetro da seção: 1 1/4 " / tipo de rosca: BSP) | un | 36.9
3865 | Tê 90º de ferro maleável galvanizado para líquidos, gases e vapores (diâmetro da seção: 1/2 " / tipo de rosca: BSP) | un | 10.52
3866 | Tê 90º de ferro maleável galvanizado para líquidos, gases e vapores (diâmetro da seção: 2 " / tipo de rosca: BSP) | un | 74.06
3867 | Tê 90º de ferro maleável galvanizado para líquidos, gases e vapores (diâmetro da seção: 2 1/2 " / tipo de rosca: BSP) | un | 140.62
3868 | Tê 90º de ferro maleável galvanizado para líquidos, gases e vapores (diâmetro da seção: 3 " / tipo de rosca: BSP) | un | 188.34
3869 | Tê 90º de ferro maleável galvanizado para líquidos, gases e vapores (diâmetro da seção: 3/4 " / tipo de rosca: BSP) | un | 14.98
3870 | Tê 90º de ferro maleável galvanizado para líquidos, gases e vapores (diâmetro da seção: 4 " / tipo de rosca: BSP) | un | 347.23
11970 | Tê 90º de redução de ferro galvanizado, ø 3" x 2 1/2" | un | 188.34
3871 | Tê 90º PBV de PVC branco para esgoto série normal (diâmetro da seção: 100 mm) | un | 17.12
3872 | Tê 90º PBV de PVC branco para esgoto série normal (diâmetro da seção: 50 mm) | un | 8.04
3873 | Tê 90º soldável de PVC azul com bucha de latão na bolsa central para água fria (diâmetro da parte roscável: 1/2 " / diâmetro da parte soldável: 20 mm) | un | 8.8
3874 | Tê 90º soldável de PVC azul com bucha de latão na bolsa central para água fria (diâmetro da parte roscável: 3/4 " / diâmetro da parte soldável: 25 mm) | un | 10.58
3875 | Tê 90º soldável de PVC marrom para água fria (diâmetro da seção: 110 mm) | un | 161.09
3876 | Tê 90º soldável de PVC marrom para água fria (diâmetro da seção: 20 mm) | un | 1.02
3877 | Tê 90º soldável de PVC marrom para água fria (diâmetro da seção: 25 mm) | un | 1.15
3878 | Tê 90º soldável de PVC marrom para água fria (diâmetro da seção: 32 mm) | un | 3.62
3879 | Tê 90º soldável de PVC marrom para água fria (diâmetro da seção: 40 mm) | un | 8.86
3880 | Tê 90º soldável de PVC marrom para água fria (diâmetro da seção: 50 mm) | un | 9.26
3881 | Tê 90º soldável de PVC marrom para água fria (diâmetro da seção: 60 mm) | un | 29.74
3882 | Tê 90º soldável de PVC marrom para água fria (diâmetro da seção: 75 mm) | un | 55.17
6512 | Tê com extremidades ranhuradas - Ferro dúctil 75 mm (diâmetro nominal de 2 1/2"), ASTM A536 Gr. 65-45-12 | un | 46.56
6361 | Tê CPVC, soldável, 90 graus, 28 mm, para água quente predial | un | 10.23
6362 | Tê CPVC, soldável, 90 graus, 42 mm, para água quente predial | un | 50.11
6363 | Tê CPVC, soldável, 90 graus, 54 mm, para água quente predial | un | 83.68
6364 | Tê CPVC, soldável, 90 graus, 73 mm, para água quente predial | un | 196.73
12033 | Tê de ferro galvanizado, de 3" | un | 188.34
3897 | tê de PVC azul soldável e com rosca com bucha de latão na bolsa central, ø 25mm x ½" | un | 9.61
3898 | te de PVC branco, ponta e bolsa, Ø 150mm | un | 59.71
3899 | te de PVC branco, ponta e bolsa, Ø 75mm | un | 17.77
3900 | tê de PVC marrom soldável, ø 85mm | un | 75.02
8706 | Tê de redução central PPR DN 50 x 32, classe PN 25 água quente e fria | un | 25.02
8707 | Tê de redução central PPR DN 75 x 50, classe PN 25 água quente e fria | un | 84.39
9178 | Te de redução de ferro galvanizado, com rosca BSP de 1.1/2" x 1" | un | 54.93
9820 | Tê de redução PBA BBB de PVC JE marrom, DN 100 x 50 mm (DE 110 x 60 mm) | un | 99.35
9823 | Tê de redução PBA BBB de PVC JE marrom, DN 100 x 75 mm (DE 110 x 85 mm) | un | 83.95
9817 | Tê de redução PBA BBB de PVC JE marrom, DN 75 x 50 mm (DE 85 x 60 mm) | un | 48.42
12359 | Tê de redução soldável de PVC branco Ø 75 mm x 50 mm | un | 40.92
11983 | Tê de Redução soldável de PVC marrom para água fria (Ø 32mm x 25mm) | un | 6.42
11961 | Tê de Redução soldável de PVC marrom para água fria (Ø 40 mm x 25 mm) | un | 6.66
11962 | Tê de Redução soldável de PVC marrom para água fria (Ø 40 mm x 32 mm) | un | 8.33
11963 | Tê de Redução soldável de PVC marrom para água fria (Ø 50 mm x 40 mm) | un | 17.38
3901 | Tê de Redução soldável de PVC marrom para água fria (Ø 50mm x 25mm) | un | 9.78
11964 | Tê de Redução soldável de PVC marrom para água fria (Ø 85 mm x 60 mm) | un | 94.55
6365 | Tê de redução, CPVC, soldável, 90 graus, 28 x 22 mm, para água quente predial | un | 8.04
5802 | Tê horizontal 90° para eletrocalha em chapa de aço galvanizado 200x100 mm | un | 56.4
6360 | Tê misturador, CPVC, soldável, 22 mm, para água quente | un | 9.56
8708 | Tê normal PPR DN 25, classe PN 25 água quente e fria | un | 2.86
8709 | Tê normal PPR DN 32, classe PN 25 água quente e fria | un | 7.13
8711 | Tê normal PPR DN 40, classe PN 25 água quente e fria | un | 12.99
8712 | Tê normal PPR DN 50, classe PN 25 água quente e fria | un | 25.02
8713 | Tê normal PPR DN 63, classe PN 25 água quente e fria | un | 39.34
9818 | Tê PBA BBB de PVC JE marrom, DN 75 mm | un | 59.01
9816 | Tê PBA BBB de PVC marrom com JE - junta elástica, ø 100 mm | un | 125.02
9819 | Tê PBA BBB de PVC marrom com JE - junta elástica, ø 50 mm | un | 26.98
12020 | Tê PVC ocre, PB JEI/JE, Ø 150 mm x 150 mm | m | 73.63
8782 | Te ranhurado em ferro fundido, DN 80 (3") | un | 49.57
12844 | Tê sanitário de redução, PVC, DN 100 x 50 mm, serie normal, para esgoto predial | un | 18.2
12845 | Tê sanitário de redução, PVC, DN 100 x 75 mm, serie normal para esgoto predial | un | 20.9
3912 | TE SSO - Testeira da SSO - Aplicação das letras "SSO" 43,7x17cm e "Customer Service" 60x5,4cm em acrílico branco leitoso, espessura 5mm, recortadas a laser e coladas à testeira da cabine revestida em laminado melamínico cor preto existente, com fita dupla face adesiva ref.: 3M VHB 4950 ou equivalente | un | 983.02
8378 | Tê vertical 90º perfurado para eletrocalha em chapa de aço galvanizado 300x100 mm | un | 176.07
3917 | Tela de aço CA-60 soldada tipo Q138 (diâmetro do fio: 4,20 mm / dimensões da trama: 100 x 100 mm / tipo da malha: quadrangular ) | kg | 8.22
3918 | Tela de aço CA-60 soldada tipo Q196 (diâmetro do fio: 5,00 mm / dimensões da trama: 100 x 100 mm / tipo da malha: quadrangular) | kg | 8.35
8956 | Tela de aço soldada galvaniazada/zincada para alvenaria, fio d = "1,20 a 1,70" mm, malha 15 x 15 mm, ( C X L) "50 x 7,5 cm | m² | 2.3
10243 | Tela de arame galvanizada, quadrangular / losangular, fio 2,77 mm (12 bwg), malha 2" x 2" cm, h = 2 m | m² | 37.63
3922 | Tela de arame galvanizado (diâmetro do fio: 0,71 mm / dimensões da trama: 1,00 " / largura nominal: 0,50 a 1,00 m / tipo da malha: hexagonal) | m² | 7.28
6532 | Tela de arame galvanizado revestido em PVC, quadrangular / losangular, fio 2,77mm (12bwg), bitola final = 3,8mm, malha 5,0 x 5,0 cm | m² | 62.5
3924 | Tela de nylon, malha 100 | m² | 2.13
3925 | Tela de polietileno para proteção de fachada (dimensões da trama: 2x2 mm / largura: 3,00 m) | m² | 2.13
3926 | Tela de polietileno para proteção tapume (largura: 1,20 m) | m² | 2.13
3927 | Tela drenante tipo Manta Bidim Drennáge (ou similar), geotêxtil de polipropileno de 120g/m², para drenagem e separação em coberturas ajardinadas. | m² | 5.59
3930 | Tela mosquiteira (aço inox) | m² | 88.91
9027 | Tela mosquiteiro em alumínio | m² | 33.29
6667 | Tela quadrada ondulada de aço galvanizado, malha de 1 1/2" fio 8 | m² | 105.48
3935 | Tela quadrada ondulada de arame galvanizado 50x50 (2") | m² | 42.5
8743 | Tela quadrada ondulada de arame galvanizado 63,5 x 63,5 mm (2 1/2") | m² | 52.6
3936 | Telha cerâmica tipo Francesa | un | 2.95
3937 | Telha cerâmica tipo Romana | un | 2.95
3938 | Telha de aço galvanizado ondulada, pintada nas 2 faces (espessura: 0,65mm) | m² | 89.35
3940 | Telha de aço galvanizado trapezoidal, E=0,5 mm - H=40 mm - Pintura Eletrostática 2 Faces - Rev. B | m² | 50.74
3942 | Telha de aço galvanizado trapezoidal, pré pintada nas 2 faces (espessura: 0,50 mm largura útil 1050mm | m² | 68.56
3943 | Telha de aço galvanizado trapezoidal, pré pintada nas 2 faces (espessura: 0,65 mm / largura útil: 1050mm | m² | 87.89
3945 | Telha de aço galvanizado trapezoidal, pré pintadanas 2 faces (espessura: 0,80 mm largura útil 1050 mm | m² | 132.68
3947 | Telha de fibra de vidro (poliéster) ondulada (espessura: 1 mm / largura nominal: 1100 mm / largura útil: 1050 mm / vão livre: 1,20 m) | m² | 54.83
3948 | Telha de fibrocimento - tipo ondulada (comprimento: 1830 mm / espessura: 6 mm / largura nominal: 1100 mm / largura útil: 1050 mm / vão livre: 1,69 m) | m² | 27.09
3950 | Telha de fibrocimento estrutural - tipo canalete 49 e kalheta 49 (comprimento: 3000 mm / espessura: 8 mm / largura nominal: 521 mm / largura útil: 490 mm / vão livre: 5,50 m) | m² | 129.68
3951 | Telha de fibrocimento estrutural - tipo canalete 90 e kalhetão 90 (comprimento: 3000 mm / espessura: 8 mm / largura nominal: 1008 mm / largura útil: 908 mm / vão livre: 7 m) | m² | 106.46
3954 | Telha de fibrocimento ondulada - tipo vogatex e fibrotex (comprimento: 1220 mm / espessura: 4 mm / largura nominal: 506 mm / largura útil: 450 mm / vão livre: 1,15 m) | m² | 26.25
3952 | Telha de fibrocimento ondulada e = 6 mm, de 2,44 x 1,10 m (sem amianto) | m² | 25.11
3958 | Telha galvalume com isolamento termo acústico em espuma rígida de poliuretano (pu) injetado, e = 30 mm, densidade 35 kg/m3, com duas faces trapezoidais | m² | 169.7
3957 | Telha ondulada em aço galvanizado, espessura 0,43 mm | m² | 43.87
3959 | Telha translúcida ondulada | m² | 40.98
3966 | Terminador óptico para 12 fibras, Ref.: FIBRACEM ponto de terminação óptica F12, FURUKAWA PTO12F, LIDERCON 12F-PTO ou equivalente | un | 46.22
3967 | Terminador óptico para 36 fibras | un | 195.17
3968 | Terminador óptico para 6 fibras. Ref.: FIBRACEM ponto de terminação óptica F6, FURUKAWA PTO 12F, LIDERCON 12F-PTO ou equivalente | un | 50.58
5920 | Terminal a compressão em cobre estanhado para cabo 10 mm2, 1 furo e 1 compressão, para parafuso de fixação M6 | un | 1.7
5921 | Terminal a compressão em cobre estanhado para cabo 16 mm2, 1 furo e 1 compressão, para parafuso de fixação M6 | un | 2.01
5917 | Terminal a compressão em cobre estanhado para cabo 2,5 mm2, 1 furo e 1 compressão, para parafuso de fixação M5 | un | 1.01
5918 | Terminal a compressão em cobre estanhado para cabo 4 mm2, 1 furo e 1 compressão, para parafuso de fixação M5 | un | 1.31
5919 | Terminal a compressão em cobre estanhado para cabo 6 mm2, 1 furo e 1 compressão, para parafuso de fixação M6 | un | 1.57
3970 | Terminal à compressão para cabo # 120 mm² | un | 11.77
3971 | Terminal à compressão para cabo # 150 mm² | un | 34.47
4597 | Terminal à compressão para cabo # 240 mm² | un | 48.26
4596 | Terminal à compressão para cabo # 300 mm² | un | 53.89
3972 | Terminal à compressão para cabo # 95 mm² | un | 8.37
3973 | Terminal à compressão para cabo #70 mm² | un | 6.8
3975 | Terminal aéreo horizontal Ø 3/8" x 350 mm com bandeirinha galvanizado a fogo | un | 15.42
3976 | Terminal de pressão para cabo 16 mm2 | un | 5.45
3977 | Terminal de pressão para cabo 25 mm2 | un | 6.9
3978 | Terminal de pressão para cabo 35 mm2 | un | 7.03
3979 | Terminal de pressão para cabo 50 mm2 | un | 9.64
12846 | Terminal de ventilação, 100 mm, série normal, esgoto predial | un | 23.47
6003 | Terminal de ventilação, 50 mm, série normal, esgoto predial | un | 9.77
8384 | Terminal de ventilação, 75 mm, série normal, esgoto predial | un | 18.78
3981 | Terminal Externo Classe 15 kV Termocontrátil i Para Cabo # 35mm² com todos os Acessórios | un | 298.69
3982 | Terminal Interno classe 15 KV termocontrátil para cabo # 35mm² com todos os Acessórios | cj | 659.69
3983 | Terminal olhal M4 para cabo 2,5mm² a 4,0mm². | un | 1.31
3984 | Terminal para ligação de cabo a barramento, em bronze com 1 furo de ø8mm, para cabo cobre nu de 16mm2, referência QA4C-B da Burndy ou equivalente. | pç | 5.45
3986 | Terminal pré-isolado, tipo anel, de cobre estanhado 1,5 mm² | pç | 0.25
3989 | Terminal tubular com furo, de cobre estanhado 25 mm² | pç | 2.22
3993 | Terra comum vegetal preta | m³ | 214.28
3994 | Testeira de granito e = 3 cm, e 10,00 cm de altura | m | 106.71
3998 | Tijolo cerâmico laminado de vedação 5,5 x 11 x 23 (largura: 55 mm / altura: 110 mm / comprimento: 230 mm) | un | 1.56
4000 | Tijolo Maçico de Barro Comum | un | 0.54
4001 | Tinta a base de borracha clorada | L | 84.16
4002 | Tinta a base de emulsão acrílica para piso - acabamento liso/rugoso | L | 20.94
4003 | Tinta a base de resina acrilica antiderrapante, cor vermelha | L | 35.42
12941 | Tinta à base de resina acrílica emulsionada em água para pré-marcação viária | L | 20.49
4004 | Tinta a base de resina acrílica, para sinalização horizontal | L | 35.42
4013 | Tinta a óleo brilhante para madeira e metais | gal | 110.73
4479 | Tinta acrílica antimofo | L | 43.02
4010 | Tinta acrílica premium, cor branco fosco | L | 31.22
4005 | Tinta alumínio de base asfáltica | L | 19.78
4006 | Tinta antiflama | L | 120.57
4007 | Tinta asfáltica | L | 11.32
11097 | Tinta automotiva poliuretano, bi-componente, cor preto. Ref.: WANDA - CADILACA+B ou equivalente | L | 74.68
4008 | Tinta betuminosa | L | 19.78
4009 | Tinta epóxi brilhante | L | 91.15
12064 | Tinta esmalte poliuretano bicomponente | L | 180.2
5028 | Tinta esmalte sintético brilhante TVT L116 C | L | 44.18
12847 | Tinta esmalte sintético premium fosco | L | 44.79
4878 | Tinta isocianato de epóxi | L | 70.06
12848 | Tinta látex acrílica econômica, cor branca | L | 13.02
4011 | Tinta látex PVA (tipo de acabamento: FOSCO ) | L | 20.87
6811 | Tinta látex PVA premium, cor branca | L | 31.22
4012 | Tinta mineral em pó impermeável | kg | 2.17
5862 | Tinta/revestimento a base de resina epóxi com alcatrão, bicomponente | L | 70.06
8631 | Tirante com elo, em arame galvanizado rigido, numero 10, comprimento 2000 mm, para pendural de forro removivel | un | 3.76
4019 | Tirefão para fixação de trilhos nº 21 | un | 15.33
5290 | Tirefão para fixação de trilhos nº 22 | un | 15.33
4021 | Tomada 20A, 2P+T, para caixa instalada em perfilado 38x38mm | un | 10.22
4912 | Tomada 2P+T 10A, 250v (apenas módulo). Ref. 869260 da Steck ou equivalente | un | 7.99
10156 | Tomada 2P+T 20A, 250V (apenas módulo) | un | 10.22
4022 | Tomada Bifásica de sobrepor com bloqueio mecânico e disjuntor (2F+T/63A) - 220V - Mod."S-3506/DJ" STECK ou equivalente | un | 3017.01
4023 | Tomada Bipolar 16A / 220V (2F+T) com bloqueio mecânico e disjuntor - Mod."SS-3006/D" STECK | un | 1173.99
4024 | Tomada Blindada de Sobrepor, Trifásica + Terra (3P + T), em poliamida ou termo-plástico auto-extinguível, IP 44 - 220V 32A - completa, com plugue e prensa cabos internos. | un | 147.42
4031 | Tomada de embutir universal 2 pólos redonda (corrente elétrica: 10 A / tensão: 250,00 V) | un | 10.91
4032 | Tomada de Sobrepor tipo Blindada, à prova de T.G.V.P, IP67, Carcaça, Alojamento, Prensa-Cabos e Aliviador de Tensão, fabricado em poliamida 6.6, 220V-2P+T/32A | un | 321.93
4033 | Tomada de sobrepor tipo blindada, à prova deT.G.V.P, IP 67, carcaça, alojamento, prensa cabos e aliviador de tensão, fabricado em poliamida 6.6, auto-extinquível, tampa trava, subtampa e arruela trava fabricado em poliamida 6.6, 220V - 3P+T/16A, referência S4009W da STECK | un | 217
4036 | Tomada industrial de embutir 3P+T 30A, 440 V, com trava, sem placa | un | 43.57
6384 | Tomada RJ11, 2 fios, conjunto montado para embutir 4" x 2" (placa + suporte + módulo) | un | 20.7
4026 | Tomada RJ45, 8 fios, categoria 5E, conjunto montado para embutir 4" x 2" (placa + suporte + módulo) | un | 36.52
4038 | Tomada Trifásica (3F+T/32A) - 380V - Mod."S-4206" STECK | un | 119.87
4039 | Tomada Trifásica (3F+T/63A) - 220V - Mod."S-4509/DJ" STECK ou equivalente | un | 3079.43
4040 | Tomada Trifásica (3F+T/63A) - 380V - Mod."S-4506/DJ" STECK ou equivalente | un | 3005.39
4037 | Tomada trifásica de sobrepor (3F+T/32A) - 220V - Mod.S4209 da Steck ou equivalente | un | 51.9
4043 | Torneira c/ Acionamento Por Alavanca (Clínica) 1/2" | un | 64.23
4062 | Torneira cromada sem bico para tanque 1/2" ou 3/4" (Ref 1143) | un | 78.01
4056 | Torneira de jardim (com rosca de saída 3/4" para mangueira), tipo curta, em liga de cobre/latão, acabamento não cromado, com chaveta (volante) removível de polietileno ou equivalente, diâmetro de entrada da torneira de 1/2", com bucha de redução metálica 3/4" X 1/2" | un | 49.2
4057 | Torneira de metal não cromada, de pressão, haste atarraxada, topo em T, com ligação macho, diâmetro ½", para uso geral | un | 60.55
4058 | Torneira de parede de metal cromada, para pia, com bica móvel, haste atarraxada, volante em cruz, diâmetro ¾" | un | 103.74
4059 | torneira de parede de metal cromada, para pia, de pressão com bico união, haste atarraxada, volante em cruz, diâmetro ¾", 18cm | un | 103.74
4060 | Torneira de Pressão com temporizador (1/2"), tipo Matic ou equivalente | un | 123.02
11264 | Torneira esfera com porta cadeado | un | 23.47
12859 | Torneira metálica cromada para tanque / jardim, sem bico, cano longo, de parede, padrão popular / uso geral, 1/2 " ou 3/4 " (ref 1126) | un | 41.66
12422 | Torneira metálica cromada, reta, de parede, para cozinha, sem bico, sem arejador, padrao popular, 1/2 " ou 3/4 " (ref 1158) | un | 70
4050 | Torneira metálica de boia convencional para caixa d'agua, 1 1/2", com haste metálica e balão plástico | un | 241.67
4048 | Torneira metálica de boia convencional para caixa d'água, 1 1/4", com haste metálica e balão plástico | un | 198.28
4053 | Torneira metálica de boia convencional para caixa d'agua, 1", com haste metálica e balão plástico | un | 116.42
4051 | Torneira metálica de boia convencional para caixa d'água, 1/2", com haste metálica e balão metálico | un | 72.28
6001 | Torneira metálica de boia convencional para caixa d'água, 2 1/2", com haste metálica e balão de plástico | un | 310.07
4049 | Torneira metálica de boia convencional para caixa d'agua, 2", com haste metálica e balão plástico | un | 310.07
4052 | Torneira metálica de boia vazão total para caixa d'água, 3/4", com haste metálica e balão plástico | un | 85.01
4064 | Torneira p/ Lavatório - 1/2" | un | 59.9
4068 | Torreta para fixação dos triângulos em pórticos ou estruturas, conforme desenho CPTM AU3476-5 | cj | 8122.17
4069 | Torreta para fixação dos triângulos em pórticos ou estruturasduplas, conforme desenho AU3436-6. | cj | 8080.25
4071 | Tranqueta para caixilho | un | 20.44
4073 | Transceptor Óptico monomodo 1000BASE-T compatível com o switch a ser fornecido, referência Cisco GLC-LH-SM 1000BASE-LX/LH SFP., HP X121 LX SFP LC (J4859C), ou equivalente | un | 399.9
12721 | Transceptor óptico monomodo 10GBASE-T do tipo SFP. Ref.: AZ TECH SFP-10G-T; Fibra Store SFP10T - SFP 10GBASE-T; Cisco SFP-10G-T-X ou equivalente | un | 650
7872 | Transceptor Óptico multimodo 1000BASE-T compatível com o switch a ser fornecido. Ref.: Cisco MGE SFP MGBSX1, HP X120 1G SFP LC LX Transceiver (JD119B) ou equivalente | un | 206
4078 | Transformador à seco, trifásico, 500kVA 13800-220 / 127V, montado em cubículo metálico - Conforme Especificações Técnicas de Sistemas de Alimentação e Equipamentos Elétricos- AV6684-0, Especificação Técnica de Requisitos Gerais -AV6685-8. | un | 84983.85
4110 | Travessão Nº14 otimizado, de trilho TR 57 IH em bitola 1600mm para assentamento em dormente de concreto. Tipo AREMA - Entrevia entre 4,00m e 4,40m | cj | 1427270.84
7008 | Treliça nervurada (espaçador), altura = 120,0 mm, diâmetro dos banzos inferiores e superior = 6,0 mm, diâmetro da diagonal = 4,2 mm | m | 5.92
4121 | Triângulo articulado completo, com isoladores, tubos, puxadores , peças de conexão e conjunto de fixação, conforme desenhos CPTM AU 2319-4 e AU 2318-6 | cj | 8810.09
4122 | Triângulo articulado completo, com isoladores, tubos, puxadores e peças de conexãopara curvas com raios de 300 a 700 m, para dois mensageiros 253mm², conforme desenho AU3477-3 | cj | 8465.04
8495 | Trilho em alumínio "U", com abaulado para roldana de porta de correr, 40 x 40 mm | m | 20.49
4124 | Trilho UIC 60, aço carbono | T | 10173.06
4126 | Trilhos TR 57 IH | T | 9671.56
4127 | Trincha dupla (largura: 2 ") | un | 6.15
4128 | Trinco tipo tramela, larg. 15 mm, com 60 mm, acabamento pintado | un | 20.44
12379 | Tubo / mangueira preta em polietileno, linha pesada ou reforçada, tipo espaguete, para injeção de calda de cimento, d = 1/2", espessura 1,5 mm | m | 1.78
6655 | Tubo aço galvanizado com costura, classe média, DN 1 1/2", E = 3,25 mm, peso m 30,05 - 3,61 KG/m (NBR 5580) | m | 53.04
12939 | Tubo aco galvanizado com costura, classe média, DN 1.1/4", e = *3,25* mm, peso *3,14* kg/m (NBR 5580) | m² | 45.66
6283 | Tubo aço galvanizado com costura, classe média, DN 2", e = 3,65 mm, peso 5,10 kg/m (NBR 5580) | m | 76.49
4133 | Tubo cerâmico para esgoto sanitário (diâmetro da seção: 300 mm) | m | 140.05
5820 | Tubo coletor de esgoto PVC, JEI, DN 100 mm (NBR 7362) | m | 42.95
6797 | Tubo coletor de esgoto PVC, JEI, DN 150 mm (NBR 7362) | m | 84.25
5886 | Tubo coletor de esgoto PVC, JEI, DN 200 mm (NBR 7362) | m | 143.07
5887 | Tubo coletor de esgoto PVC, JEI, DN 250 mm (NBR 7362) | m | 224.09
5888 | Tubo coletor de esgoto PVC, JEI, DN 300 mm (NBR 7362) | m | 344.91
6798 | Tubo coletor de esgoto PVC, JEI, DN 350 mm (NBR 7362) | m | 487.44
11969 | Tubo corrugado PEAD, parede dupla, interna lisa, JEI, DN/DI 300mm para saneamento | un | 189.42
5404 | Tubo corrugado PEAD, parede dupla, interna lisa, JEI, DN/DI 400mm para saneamento | m | 307
4177 | Tubo CPVC, soldável, 22mm, água quente predial (NBR 15884) | m | 19.76
4178 | Tubo CPVC, soldável, 28mm, água quente predial (NBR 15884) | m | 34.03
4180 | Tubo CPVC, soldável, 42mm, água quente predial (NBR 15884) | m | 59.51
4181 | Tubo CPVC, soldável, 54mm, água quente predial (NBR 15884) | m | 87.1
6337 | Tubo CPVC, soldável, 73 MM, água quente predial (NBR 15884) | m | 140.84
6508 | Tubo de aço carbono ranhurado, galvanizado a fogo, (diâmetro nominal de 2 1/2") Ø 75 mm sch STD ABNT 5590 | m | 161.87
8810 | Tubo de aço carbono ranhurado, galvanizado a fogo, (diâmetro nominal de 3") Ø 89 mm sch STD ABNT 5590 | m | 203.8
4134 | Tubo de aço galvanizado com costura água/gás/fluídos não corrosivos ao aço e zinco (diâmetro da seção: 1 ") | m | 32.9
4135 | Tubo de aço galvanizado com costura água/gás/fluídos não corrosivos ao aço e zinco (diâmetro da seção: 1 1/2 ") | m | 52.99
4136 | Tubo de aço galvanizado com costura água/gás/fluídos não corrosivos ao aço e zinco (diâmetro da seção: 1 1/4 ") | m | 47.95
4137 | Tubo de aço galvanizado com costura água/gás/fluídos não corrosivos ao aço e zinco (diâmetro da seção: 1/2 ") | m | 18.82
4138 | Tubo de aço galvanizado com costura água/gás/fluídos não corrosivos ao aço e zinco (diâmetro da seção: 2 ") | m | 69.15
4139 | Tubo de aço galvanizado com costura água/gás/fluídos não corrosivos ao aço e zinco (diâmetro da seção: 2 1/2 ") | m | 96.75
4140 | Tubo de aço galvanizado com costura água/gás/fluídos não corrosivos ao aço e zinco (diâmetro da seção: 3 ") | m | 111.16
4141 | Tubo de aço galvanizado com costura água/gás/fluídos não corrosivos ao aço e zinco (diâmetro da seção: 3/4 ") | m | 24.5
4142 | Tubo de aço galvanizado com costura água/gás/fluídos não corrosivos ao aço e zinco (diâmetro da seção: 4 ") | m | 161.1
4143 | Tubo de aço galvanizado com costura água/gás/fluídos não corrosivos ao aço e zinco (diâmetro da seção: 6 ") | m | 285.64
8259 | Tubo de aço galvanizado Ø 1 1/2" e = 2,50 mm para corrimão | m | 52.38
8177 | Tubo de aço galvanizado Ø 2" e = 2,00 mm para guarda corpo | m | 43.38
8178 | Tubo de aço galvanizado Ø 5/8" e = 2,00 mm para guarda corpo | m | 18.82
6890 | Tubo de aço galvanizado Ø 80 x 3 mm | m | 125.66
4144 | Tubo de aço galvanizado sem costura líquidos/gases/vapores/condução em geral (diâmetro da seção: 1 " / schedule: 40) | m | 59.83
4145 | Tubo de aço galvanizado sem costura líquidos/gases/vapores/condução em geral (diâmetro da seção: 1 1/2 " / schedule: 40) | m | 92.94
4146 | Tubo de aço galvanizado sem costura líquidos/gases/vapores/condução em geral (diâmetro da seção: 1 1/4 " / schedule: 40) | m | 84.68
4147 | Tubo de aço galvanizado sem costura líquidos/gases/vapores/condução em geral (diâmetro da seção: 1/2 " / schedule: 40) | m | 40.37
4149 | Tubo de aço galvanizado sem costura líquidos/gases/vapores/condução em geral (diâmetro da seção: 2 " / schedule: 40) | m | 99.91
4150 | Tubo de aço galvanizado sem costura líquidos/gases/vapores/condução em geral (diâmetro da seção: 2 1/2 " / schedule: 40) | m | 173.02
4151 | Tubo de aço galvanizado sem costura líquidos/gases/vapores/condução em geral (diâmetro da seção: 3 " / schedule: 40) | m | 220.19
4152 | Tubo de aço galvanizado sem costura líquidos/gases/vapores/condução em geral (diâmetro da seção: 3/4 " / schedule: 40) | m | 52.6
4153 | Tubo de aço galvanizado sem costura líquidos/gases/vapores/condução em geral (diâmetro da seção: 4 " / schedule: 40) | m | 306.32
8482 | Tubo de aço galvanizado, classe leve, DN 65 mm ( 2 1/2"), e = 3,35 mm, 6,23 kg/m (NBR 5580) | m | 96.75
6665 | Tubo de aço inox Ø 1,5" e espessura de 1,5 mm para corrimão | m | 50.41
8406 | Tubo de aço inox Ø 2" e = 1,5 mm para guarda corpo 3,54 g/m | m | 65.36
7001 | Tubo de alumínio anodizado 30 mm x 20 mm x 2 mm | m | 22.56
7002 | Tubo de alumínio anodizado 4" x 2" x 2 mm | m | 73.08
8133 | Tubo de cobre para refrigeração e ar condicionado, sem costura, diâmetro nominal 1/2", conforme Norma ABNT NBR 7541 | m | 43
4157 | Tubo de cobre para refrigeração e ar condicionado, sem costura, diãmetro nominal 1/4", diâmetro externo 6,35 mm x espessura de parede 0,79mm, conforme Norma ASTM-B-743 ou B-280, liga CDA C12200 | m | 20.61
4158 | Tubo de cobre para refrigeração e ar condicionado, sem costura, diãmetro nominal 3/8", diâmetro externo 9,52 mm x espessura de parede 0,79mm, conforme Norma ASTM-B-743 ou B-280, liga CDA C12200 | m | 31.7
10175 | Tubo de cobre para refrigeração e ar condicionado, sem costura, diâmetro nominal 5/8", diâmetro externo 16,00 mm x espessura da parede 0,79mm, conforme Norma ABNT NBR 7541 | m | 53.49
6312 | Tubo de concreto armado CA 2 - D = 0,60m | m | 232.16
6639 | Tubo de concreto armado CA 2 - D = 0,80m | m | 376.5
6313 | Tubo de concreto armado CA 2 - D = 1,00m | m | 505.28
6314 | Tubo de concreto armado CA 2 - D = 1,20m | m | 783.5
6315 | Tubo de concreto armado CA 2 - D = 1,50m | m | 1219
4159 | Tubo de concreto armado PA-2 (diâmetro da seção: 300 mm) | m | 127.12
4160 | Tubo de concreto armado PA-2 (diâmetro da seção: 400 mm) | m | 133.27
4161 | Tubo de concreto armado PA-2 para águas pluviais (diâmetro da seção: 1000 mm) | m | 522.85
4162 | Tubo de concreto armado PA-2 para águas pluviais (diâmetro da seção: 1200 mm) | m | 766.85
4163 | Tubo de concreto armado PA-2 para águas pluviais (diâmetro da seção: 1500 mm) | m | 1101.07
4461 | Tubo de concreto armado PA-2 para águas pluviais (diâmetro da seção: 1800 mm) | m | 3249.41
4164 | Tubo de concreto armado PA-2 para águas pluviais (diâmetro da seção: 500 mm) | m | 161.98
4165 | Tubo de concreto armado PA-2 para águas pluviais (diâmetro da seção: 600 mm) | m | 211.7
4166 | Tubo de concreto armado PA-2 para águas pluviais (diâmetro da seção: 800 mm) | m | 394.7
4167 | Tubo de concreto armado PA-3 para águas pluviais (diâmetro da seção: 1000 mm) | m | 666.38
4168 | Tubo de concreto armado PA-3 para águas pluviais (diâmetro da seção: 1500 mm) | m | 1609.57
4169 | Tubo de concreto armado PA-3 para águas pluviais (diâmetro da seção: 600 mm) | m | 317.81
4170 | Tubo de concreto armado PA-3 para águas pluviais (diâmetro da seção: 800 mm) | m | 570.42
4711 | Tubo de concreto armado PA-4 para águas pluviais (diâmetro da seção: 800 mm) | m | 548.36
4171 | Tubo de concreto para dreno furado Ø 200 mm | m | 38.54
4172 | Tubo de concreto para dreno furado Ø 300 mm | m | 50.27
4173 | Tubo de concreto simples PS-1 (diâmetro da seção: 400 mm) | m | 73.26
4174 | Tubo de concreto simples PS-1 Ø300 mm | m | 62
4175 | Tubo de concreto simples PS-1 para águas pluviais (diâmetro da seção: 500 mm) | m | 109.04
4176 | Tubo de CPVC bege claro soldável (diâmetro da seção: 15 mm) | m | 12.37
4179 | Tubo de CPVC bege claro soldável (diâmetro da seção: 35 mm) | m | 44.45
4182 | Tubo de descarga de PCV, 38mm, com ponta azul | un | 15.15
4187 | Tubo de ferro fundido ponta e ponta (TP SMU), Ø 100mm, para esgoto e águas pluviais, Linha Predial SMU | m | 279.09
4188 | Tubo de ferro fundido ponta e ponta (TP SMU), Ø 150mm, para esgoto e águas pluviais, Linha Predial SMU | m | 349.22
4183 | Tubo de ferro fundido ponta e ponta (TP SMU), Ø 200mm, para esgoto e águas pluviais, Linha Predial SMU | m | 594.21
4185 | Tubo de ferro fundido ponta e ponta (TP SMU), Ø 50mm, para esgoto e águas pluviais, Linha Predial SMU | m | 162.6
4186 | Tubo de ferro fundido ponta e ponta (TP SMU), Ø 75mm, para esgoto e águas pluviais, Linha Predial SMU | m | 244.2
8132 | Tubo de isolamento flexível em espuma elastomérica e estrutura fechada para tubo de cobre Ø 1/2" | m | 10.09
4190 | Tubo de isolamento flexível em espuma elastomérica e estrutura fechada para tubo de cobre Ø 1/4" | m | 3.65
4191 | Tubo de isolamento flexível em espuma elastomérica e estrutura fechada para tubo de cobre Ø 3/8" | m | 9.18
4192 | Tubo de ligação cromado para bacia sanitária | un | 21.05
4194 | Tubo de ligação de latão com canopla para chuveiro para água fria e quente (comprimento: 230,00 mm / diâmetro da seção: 1/2 " / tipo de acabamento: CROMADO) | un | 25.56
4195 | tubo de ligação de plástico para bacia sanitária | un | 13.12
8413 | Tubo de PEAD , Ø DE 32mm , para condução de água , inclusive conexões | m | 10.09
8952 | Tubo de polietileno de alta densidade, PEAD, PE-80, DE = 50 mm x 4,6 mm parede, (SDR 11 PN 12,5) para rede de água ou esgoto (NBR 15561) | m | 26.22
8953 | Tubo de polietileno de alta densidade, PEAD, PE-80, DE = 75 mm x 6,9 mm parede, (SDR 11 PN 12,5) para rede de água ou esgoto (NBR 15561) | m | 58.63
4206 | Tubo de PVC branco roscável (diâmetro da seção: 1 ") | m | 20.4
4207 | Tubo de PVC branco roscável (diâmetro da seção: 1 1/2 ") | m | 30.1
4208 | Tubo de PVC branco roscável (diâmetro da seção: 1 1/4 ") | m | 23.64
4209 | Tubo de PVC branco roscável (diâmetro da seção: 1/2 ") | m | 7.62
4210 | Tubo de PVC branco roscável (diâmetro da seção: 2 ") | m | 43.08
4211 | Tubo de PVC branco roscável (diâmetro da seção: 2 1/2 ") | m | 59.02
4212 | Tubo de PVC branco roscável (diâmetro da seção: 3 ") | m | 139.62
4213 | Tubo de PVC branco roscável (diâmetro da seção: 3/4 ") | m | 9.77
4214 | Tubo de PVC branco roscável (diâmetro da seção: 4 ") | m | 140.58
4215 | Tubo de PVC branco, ponta e bolsa, Ø 200mm | m | 89.93
4218 | Tubo de PVC Perfurado - Ø=0,15m | m | 24.21
4219 | Tubo de PVC perfurado para dreno 4" | m | 11.72
4216 | Tubo de PVC preto para proteção de cordoalha (comprimento: 3 m / diâmetro: 2 ") | un | 41.34
10289 | Tubo de PVC rosqueável para água fria D = 100mm (4") | m | 74.51
4220 | Tubo de PVC Vinilfort ou equivalente - DN 100 | m | 42.95
4221 | Tubo de PVC Vinilfort ou equivalente - DN 150 | m | 84.25
4222 | Tubo de PVC Vinilfort ou equivalente - DN 200 | m | 85.77
4223 | Tubo de PVC Vinilfort ou equivalente - DN 250 | m | 133.33
4224 | Tubo de PVC Vinilfort ou equivalente - DN 300 | m | 228.43
4226 | Tubo de PVC Vinilfort ou equivalente - DN 400 | m | 369.73
12894 | Tubo de revestimento em aço-carbono schedule 40 para estaca raiz - ponteira schedule 80, D = 141,3 mm, peso 24 kg/m | m | 493.91
12895 | Tubo de revestimento em aço-carbono schedule 40 para estaca raiz - ponteira schedule 80, D = 168,3 mm, peso 31 kg/m | m | 625.3
12896 | Tubo de revestimento em aço-carbono schedule 40 para estaca raiz - ponteira schedule 80, D = 219,1 mm, peso 47 kg/m | m | 925.63
12897 | Tubo de revestimento em aço-carbono schedule 40 para estaca raiz - ponteira schedule 80, D = 273,0 mm, peso 67 kg/m | m | 1301.03
12898 | Tubo de revestimento em aço-carbono schedule 40 para estaca raiz - ponteira schedule 80, D = 323,8 mm, peso 90 kg/m | m | 1732.75
12899 | Tubo de revestimento em aço-carbono schedule 40 para estaca raiz - ponteira schedule 80, D = 406,0 mm, peso 143 kg/m | m | 2727.58
11109 | Tubo em aço-carbono com funil cônico tremonha para lançamento de concreto | kg | 24.77
4228 | Tubo esponjoso Ø 1/2 polegada, para isolamento de tubulação de cobre para sistemas de ar condicionado | m | 6.82
4231 | Tubo metálico corrugado galvanizado, diam.= 1,60 e=2,7mm | m | 6677.44
4235 | Tubo metálico corrugado galvanizado, diam.= 2,40 e=2,7mm | m | 8400.71
4241 | Tubo PB soldável de PVC branco para esgoto série normal (diâmetro da seção: 40 mm) | m | 6.97
8729 | Tubo PBS de PVC marrom, sem conexões, dn 100mm / de 110mm, classe de pressão 20 | m | 91.08
8726 | Tubo PBS de PVC marrom, sem conexões, dn 50mm / de 60mm, classe de pressão 20 | m | 29.34
8727 | Tubo PBS de PVC marrom, sem conexões, dn 65mm / de 75mm, classe de pressão 20 | m | 43.39
4242 | Tubo PBV de PVC bege pérola para esgoto série reforçada (diâmetro da seção: 100 mm) | m | 30.03
4243 | Tubo PBV de PVC bege pérola para esgoto série reforçada (diâmetro da seção: 150 mm) | m | 63.45
4244 | Tubo PBV de PVC bege pérola para esgoto série reforçada (diâmetro da seção: 40 mm) | m | 9.74
4245 | Tubo PBV de PVC bege pérola para esgoto série reforçada (diâmetro da seção: 50 mm) | m | 13.72
4246 | Tubo PBV de PVC bege pérola para esgoto série reforçada (diâmetro da seção: 75 mm) | m | 24.88
4247 | Tubo PBV de PVC branco para esgoto série normal (diâmetro da seção: 100 mm) | m | 15.95
4248 | Tubo PBV de PVC branco para esgoto série normal (diâmetro da seção: 150 mm) | m | 41.69
4249 | Tubo PBV de PVC branco para esgoto série normal (diâmetro da seção: 50 mm) | m | 11.51
4250 | Tubo PBV de PVC branco para esgoto série normal (diâmetro da seção: 75 mm) | m | 15.1
6143 | Tubo PE 80 PN8 - D = 20 mm | m | 4.32
6650 | Tubo PEAD PE 80 - D = 500 mm x 4,5 mm parede (SDR 11 - PN 12,5) para rede de água ou esgoto (NBR 15561) | m | 350.17
8687 | Tubo PPR DN 25 classe PN 25 água quente e fria | m | 13.59
8688 | Tubo PPR DN 32 classe PN 25 água quente e fria | m | 18.19
8689 | Tubo PPR DN 40 classe PN 25 água quente e fria | m | 26.24
8690 | Tubo PPR DN 50 classe PN 25 água quente e fria | m | 41.46
8691 | Tubo PPR DN 63 classe PN 25 água quente e fria | m | 72.96
8692 | Tubo PPR DN 75 classe PN 25 água quente e fria | m | 100.3
9822 | Tubo PVC 20 JEI PBA marrom, DN 75 mm | m | 55.02
12634 | Tubo PVC corrugado, parede dupla, JE, DN 150 mm/ DE 160 mm, rede coletora esgoto | m | 63.02
10207 | Tubo quadrado 80 x 80 mm de aço galvanizado, e= 3 mm | m | 66.13
8965 | Tubo retangular de aço galvanizado 120 x 60 x 3 mm | m | 151.16
8491 | Tubo retangular de aço galvanizado 100 x 50 x 3,0 mm | m | 120.86
4637 | Tubo soldável de cobre para água fria/água quente/incêndio em instalações residenciais - classe e (diâmetro nominal: 10 mm) | m | 31.7
4254 | Tubo soldável de cobre para água fria/água quente/incêndio em instalações residenciais - classe e (diâmetro nominal: 104 mm) | m | 615.43
4255 | Tubo soldável de cobre para água fria/água quente/incêndio em instalações residenciais - classe e (diâmetro nominal: 15 mm) | m | 32.64
4256 | Tubo soldável de cobre para água fria/água quente/incêndio em instalações residenciais - classe e (diâmetro nominal: 22 mm) | m | 56.15
4257 | Tubo soldável de cobre para água fria/água quente/incêndio em instalações residenciais - classe e (diâmetro nominal: 28 mm) | m | 71.26
4258 | Tubo soldável de cobre para água fria/água quente/incêndio em instalações residenciais - classe e (diâmetro nominal: 35 mm) | m | 103.48
4259 | Tubo soldável de cobre para água fria/água quente/incêndio em instalações residenciais - classe e (diâmetro nominal: 42 mm) | m | 139.74
4260 | Tubo soldável de cobre para água fria/água quente/incêndio em instalações residenciais - classe e (diâmetro nominal: 54 mm) | m | 202.66
4261 | Tubo soldável de cobre para água fria/água quente/incêndio em instalações residenciais - classe e (diâmetro nominal: 66 mm) | m | 285.5
4262 | Tubo soldável de cobre para água fria/água quente/incêndio em instalações residenciais - classe e (diâmetro nominal: 79 mm) | m | 417.36
4263 | Tubo soldável de PVC marrom para água fria (diâmetro da seção: 110 mm) | m | 88.02
4264 | Tubo soldável de PVC marrom para água fria (diâmetro da seção: 20 mm) | m | 3.53
4265 | Tubo soldável de PVC marrom para água fria (diâmetro da seção: 25 mm) | m | 3.99
4266 | Tubo soldável de PVC marrom para água fria (diâmetro da seção: 32 mm) | m | 8.61
4267 | Tubo soldável de PVC marrom para água fria (diâmetro da seção: 40 mm) | m | 13.52
4268 | Tubo soldável de PVC marrom para água fria (diâmetro da seção: 50 mm) | m | 14.83
4269 | Tubo soldável de PVC marrom para água fria (diâmetro da seção: 60 mm) | m | 24.4
4270 | Tubo soldável de PVC marrom para água fria (diâmetro da seção: 75 mm) | m | 40.43
4271 | Tubo soldável de PVC marrom para água fria (diâmetro da seção: 85 mm) | m | 56.25
6325 | Tunnel liner de chapa com epóxi - E = 2,7 mm e D = 1,4 m | m | 6015.21
6326 | Tunnel liner de chapa com epóxi - E = 2,7 mm e D = 1,6 m | m | 7010.2
4280 | União de ferro maleável galvanizado com assento cônico de bronze para líquidos, gases e vapores (diâmetro da seção: 1 " / tipo de rosca: BSP) | un | 69.65
4281 | União de ferro maleável galvanizado com assento cônico de bronze para líquidos, gases e vapores (diâmetro da seção: 1 1/2 " / tipo de rosca: BSP) | un | 107.25
4282 | União de ferro maleável galvanizado com assento cônico de bronze para líquidos, gases e vapores (diâmetro da seção: 1 1/4 " / tipo de rosca: BSP) | un | 103.67
4283 | União de ferro maleável galvanizado com assento cônico de bronze para líquidos, gases e vapores (diâmetro da seção: 1/2 " / tipo de rosca: BSP) | un | 50.7
4284 | União de ferro maleável galvanizado com assento cônico de bronze para líquidos, gases e vapores (diâmetro da seção: 2 " / tipo de rosca: BSP) | un | 185.57
4285 | União de ferro maleável galvanizado com assento cônico de bronze para líquidos, gases e vapores (diâmetro da seção: 2 1/2 " / tipo de rosca: BSP) | un | 289.11
4286 | União de ferro maleável galvanizado com assento cônico de bronze para líquidos, gases e vapores (diâmetro da seção: 3 " / tipo de rosca: BSP) | un | 467.5
4287 | União de ferro maleável galvanizado com assento cônico de bronze para líquidos, gases e vapores (diâmetro da seção: 3/4 " / tipo de rosca: BSP) | un | 62.15
4288 | União de ferro maleável galvanizado com assento cônico de bronze para líquidos, gases e vapores (diâmetro da seção: 4 " / tipo de rosca: BSP) | un | 795.6
4289 | União soldável de PVC marrom para água fria (diâmetro da seção: 110 mm) | un | 365.94
4290 | União soldável de PVC marrom para água fria (diâmetro da seção: 20 mm) | un | 6.37
4291 | União soldável de PVC marrom para água fria (diâmetro da seção: 25 mm) | un | 7.67
4292 | União soldável de PVC marrom para água fria (diâmetro da seção: 32 mm) | un | 12.93
4293 | União soldável de PVC marrom para água fria (diâmetro da seção: 40 mm) | un | 24.86
4294 | União soldável de PVC marrom para água fria (diâmetro da seção: 50 mm) | un | 26.55
4295 | União soldável de PVC marrom para água fria (diâmetro da seção: 60 mm) | un | 69.07
4296 | União soldável de PVC marrom para água fria (diâmetro da seção: 75 mm) | un | 140.67
6370 | União, CPVC, soldável, 22 mm, para água quente predial | un | 17.09
6371 | União, CPVC, soldável, 28 mm, para água quente predial | un | 22.74
6372 | União, CPVC, soldável, 42 mm, para água quente predial | un | 53.54
6373 | União, CPVC, soldável, 54 mm, para água quente predial | un | 127.5
6374 | União, CPVC, soldável, 73 mm, para água quente predial | un | 166.19
4309 | Unidut cônico em alumínio fundido sem rosca interna - Ø 1 " | un | 2.78
4310 | Unidut cônico em alumínio fundido sem rosca interna - Ø 1 1/2" | un | 9.33
4311 | Unidut cônico em alumínio fundido sem rosca interna - Ø 2 " | un | 9.44
4312 | Unidut cônico em alumínio fundido sem rosca interna - Ø 3" | un | 33.43
4313 | Unidut cônico em alumínio fundido sem rosca interna - Ø 3/4 " | un | 2.79
5152 | Unidut cônico em alumínio fundido sem rosca interna - Ø 4 " | un | 35.64
4314 | Unidut reto em alumínio fundido sem rosca interna - Ø 1 1/2" | un | 7.7
4584 | Unidut reto em alumínio fundido sem rosca interna - Ø 1 1/4" | un | 10.57
4315 | Unidut reto em alumínio fundido sem rosca interna - Ø 1" | un | 4.26
4316 | Unidut reto em alumínio fundido sem rosca interna - Ø 2" | un | 13.49
4317 | Unidut reto em alumínio fundido sem rosca interna - Ø 3" | un | 34.2
4318 | Unidut reto em alumínio fundido sem rosca interna - Ø 3/4 " | un | 3.32
4671 | Unidut reto em alumínio fundido sem rosca interna Ø - 2 1/2" | un | 25.16
4376 | Válvula de descarga em metal cromado para mictório com acionamento por pressão e fechamento automático | un | 310.74
4327 | Válvula de descarga metálica com registro interno e canopla (diâmetro da seção: 1 1/2 ") | un | 360.99
4329 | Válvula de descarga ref. DECA, modelo HIDRA MAX 1.½" completa com acabamento cromado (domiciliar), ou equivalente | un | 360.99
4331 | Válvula de escoamento metálica para pia de cozinha (americana) (diâmetro de entrada: 3 1/2 " / tipo de acabamento: cromado) | un | 60.45
4332 | Válvula de escoamento metálica para tanque / mictório (diâmetro de entrada: 1 1/2 ") | un | 55.68
4333 | Válvula de escoamento metálica para tanque / mictório (diâmetro de entrada: 1 1/4 ") | un | 87.33
4334 | Válvula de escoamento metalica para tanque / mictorio com sistema anti-vandalismo | un | 589.9
10211 | Válvula de escoamento para pia de cozinha (americana) em aço inox e polipropileno (diâmetro de entrada: 4 1/2 " / tipo de acabamento: cromado) | un | 69.9
9184 | Válvula de esfera bruta em bronze, DN 1 1/2 " | un | 91.93
9185 | Válvula de esfera bruta em bronze, DN 1/2 " | un | 54.9
4345 | Válvula de retenção de bronze pé com crivo (diâmetro da seção: 1 ") | un | 90.11
4346 | Válvula de retenção de bronze pé com crivo (diâmetro da seção: 1 1/2 ") | un | 152.64
4347 | Válvula de retenção de bronze pé com crivo (diâmetro da seção: 1 1/4 ") | un | 143.04
4349 | Válvula de retenção de bronze pé com crivo (diâmetro da seção: 2 1/2 ") | un | 413.2
4350 | Válvula de retenção de bronze pé com crivo (diâmetro da seção: 3/4 ") | un | 81.49
4351 | Válvula de retenção de bronze pé com crivo (diâmetro da seção: 4 ") | un | 996.9
4352 | Válvula de retenção de bronze pé com crivo roscável (diâmetro da seção: 2 " / tipo de rosca: BSP) | un | 414.94
4353 | Válvula de retenção de bronze pé com crivo roscável (diâmetro da seção: 3 " / tipo de rosca: BSP) | un | 819.57
4355 | válvula de retenção de latão, diâmetro ¾", extremidade rosca, ref. Docol ou equivalente | un | 99.68
4360 | válvula de retenção de latão, diâmetro 2½", extremidade rosca, modelo Europa, ref. ITAP ou equivalente | un | 368.13
4371 | Válvula de retenção de pé com crivo FoFo, flangeada, Ø 150mm (6") | un | 1973.41
4374 | válvula de retenção de PVC branco, diâmetro 100mm | un | 105.23
9751 | Válvula de retenção de PVC soldável - ø 25 mm | un | 34.75
6216 | Válvula de retenção horizontal, de bronze (PN-25), 1 1/2", 400 psi, tampa de porca de união, extremidades com rosca | un | 296.17
6215 | Válvula de retenção horizontal, de bronze (PN-25), 1 1/4", 400 psi, tampa de porca de união, extremidades com rosca | un | 265.01
6214 | Válvula de retenção horizontal, de bronze (PN-25), 1", 400 psi, tampa de porca de união, extremidades com rosca | un | 177.03
6218 | Válvula de retenção horizontal, de bronze (PN-25), 2 1/2", 400 psi, tampa de porca de união, extremidades com rosca | un | 593.37
6217 | Válvula de retenção horizontal, de bronze (PN-25), 2", 400 psi, tampa de porca de união, extremidades com rosca | un | 414.94
6219 | Válvula de retenção horizontal, de bronze (PN-25), 3", 400 psi, tampa de porca de união, extremidades com rosca | un | 819.57
6213 | Válvula de retenção horizontal, de bronze (PN-25), 3/4", 400 psi, tampa de porca de união, extremidades com rosca | un | 130.25
6220 | Válvula de retenção horizontal, de bronze (PN-25), 4", 400 psi, tampa de porca de união, extremidades com rosca | un | 1271.16
6209 | Válvula de retenção vertical, de bronze (PN-16), 1 1/2", 200 psi, extremidades com rosca | un | 157.67
6208 | Válvula de retenção vertical, de bronze (PN-16), 1 1/4", 200 psi, extremidades com rosca | un | 136.86
6207 | Válvula de retenção vertical, de bronze (PN-16), 1", 200 psi, extremidades com rosca | un | 91.23
6210 | Válvula de retenção vertical, de bronze (PN-16), 2", 200 psi, extremidades com rosca | un | 229.74
6211 | Válvula de retenção vertical, de bronze (PN-16), 3", 200 psi, extremidades com rosca | un | 502.71
6206 | Válvula de retenção vertical, de bronze (PN-16), 3/4", 200 psi, extremidades com rosca | un | 83.5
6212 | Válvula de retenção vertical, de bronze (PN-16), 4", 200 psi, extremidades com rosca | un | 872.48
6262 | Válvula em plástico cromado tipo americana para pia de cozinha 3 1/2" x 1 1/2" sem adaptador | un | 24.05
4377 | Válvula manchete com abertura para alta pressão | un | 3.91
4379 | Válvula para pia em PVC, 1" | un | 5.88
4380 | Válvula solenóide, 2 vias, uso geral - ø 1" | un | 269.15
4384 | Veneziana com molduras e lâminas em perfis de alumínio anodizado fosco (altura: 300 mm / largura: 500 mm) | un | 316.13
4389 | Veneziana com Tela de Proteção para Descarga de Ar, conforme Especificação Técnica CPTM AO1299-3 (dimensões 500 x 400 mm) | un | 187.1
4392 | Vergalhão zincado rosca total, 1/4 " (6,3 mm) | m | 2.82
5614 | Vergalhão zincado rosca total, 3/8 " (9,5 mm) | m | 9.33
4393 | Vermiculita expandida super fina | m³ | 941
4394 | Verniz acrílico à base de água | L | 34.59
4395 | Verniz acrílico à base de solvente | L | 35.72
4396 | Verniz anti-pichação | L | 115.82
4397 | Verniz epóxi bicomponente | kg | 78.37
4398 | Verniz poliuretano alifático bicomponente | kg | 79.27
4400 | Véu de poliéster (densidade: 75 g/m² / malha: 2x2 mm) | m² | 7.5
4406 | Vidro boreal, espessura 4 mm | m² | 157.5
4408 | Vidro comum liso, espessura 10 mm | m² | 450
4409 | Vidro comum liso, espessura 3 mm | m² | 157.5
4410 | Vidro comum liso, espessura 4 mm | m² | 180
4411 | Vidro comum liso, espessura 5 mm | m² | 210
4412 | Vidro comum liso, espessura 6 mm | m² | 255
4413 | Vidro de segurança aramado - 6/7 mm | m² | 464.99
6410 | Vidro de segurança blindado liso transparente multilaminado com película antifragmentação na face interna, composto por lâminas de cristal transparente intercaladas com PVB (polivinilbutiral) ou EVA (etilvinilacetato). Esp. mín. de 20 mm - Certificado pelo Exército - ReTEx/RAT - nível III-A | m² | 3231.09
4415 | vidro fantasia, espessura 4 mm | m² | 149.99
10263 | Vidro laminado liso transparente - e = 12 mm | m² | 1949.99
10264 | Vidro laminado liso transparente duplo com película butiral transparente e= 12 mm (cada camada 6 mm) colocado | m² | 1949.99
4418 | Vidro laminado liso transparente e= 10,00 mm | m² | 450
5204 | Vidro laminado liso transparente e= 8,00 mm | m² | 861.75
4420 | Vidro laminado transparente e = 6 mm | m² | 171.55
4422 | Vidro temperado (cor: incolor / espessura: 10,00 mm / textura: LISA) | m² | 508.5
4425 | Viga (altura: 120,00 mm / largura: 60,00 mm / tipo de madeira: maçaranduba, angelim ou equivalente da região) | m | 31.73
4426 | Viga (altura: 160,00 mm / largura: 30,00 mm / tipo de madeira: maçaranduba, angelim ou equivalente da região) | m | 19.81
4427 | Viga (altura: 160,00 mm / largura: 60,00 mm / tipo de madeira: maçaranduba, angelim ou equivalente da região) | m | 38.38
4428 | Viga (altura: 300,00 mm / largura: 60,00 mm / tipo de madeira: maçaranduba, angelim ou equivalente da região) | m | 71.96
6608 | Viga de madeira de 5 x 11 cm | m | 28.77
8854 | Viga pultrudada com pintura na cor Amarelo Segurança Munsell 5Y 8/12 e com superfície antiderrapante - perfil "I" - 8"x 4"x 3/8" de 6.000 mm | un | 1707.86
4432 | Vigas tubulares de aço galvanizado a fogo 2" x 4", chapa 12 | m | 87.47
4433 | Vigota de 5 x 10 cm aparelhada de maçaranduba, angelim ou equivalente da região | m | 21.16
8650 | Vinil adesivo Branco/Colorido de texto com recorte eletrônico ou impressão laminada (ref.: 3M 7725) | m² | 110.73
8768 | Vinil adesivo com impressão digital de Mapas, informações ou publicidade | m² | 110.73
4434 | Zarcão | L | 47.65
SERVIÇO TERCEIRIZADO
7701 | Análise química das amostras de solo - Cromo VI | un | 92.46
5769 | Análise química de amostra de água subterrânea - Bário total e dissolvido | un | 96.07
5771 | Análise química de amostra de solo ou de água subterrânea - BTEX | un | 88.77
5770 | Análise química de amostra de solo ou de água subterrânea - TPH | un | 169.82
5767 | Análise química de vapores (método TO-15) | un | 2168.48
10166 | Análise química para caracterização de efluentes segundo os art. 18 e 19 do Regulamento da Lei nº 997/76 aprovado pelo Decreto nº 8468/76, e segundo Resolução CONAMA nº 430/2011 | un | 817.5
6014 | Análises químicas das amostras de solo ou de águas subterrâneas - metais (Al, Sb, As, B, Cd, Pb, Co, Cu, Cr, Fe, Mn, Hg, Mo, Ni, Ag, Se, V, Zn) | un | 199.52
6019 | Análises químicas das amostras de solo ou de águas subterrâneas - Nitrato | un | 56.42
6018 | Análises químicas das amostras de solo ou de águas subterrâneas - PAH | un | 129.93
6015 | Análises químicas das amostras de solo ou de águas subterrâneas - PCBs | un | 202.62
6016 | Análises químicas das amostras de solo ou de águas subterrâneas - SVOCs | un | 268.4
6017 | Análises químicas das amostras de solo ou de águas subterrâneas - VOC | un | 204.24
490 | Bombeamento e lançamento de concreto | m³ | 43.18
491 | Bombeamento e transporte de efluentes até o local de destinação | m³ x km | 5.29
1362 | Corte em concreto para estruturas de concreto, com fio diamantado | m² | 1987.21
1497 | Demarcação e pintura de faixas até 10cm - borracha clorada | m | 13.14
1498 | Demarcação Viária com Material Termoplástico Retro-refletivo por Aspersão - "Hot spray", esp. 1,5 mm | m² | 46.99
8137 | Desenvolvimento de poço de monitoramento e/ou remediação | un | 139.01
1512 | Destinação / tratamento de efluente | m³ | 397.05
1514 | Destinação / tratamento de resíduos classe I - perigoso - por processo de Coprocessamento | T | 591.24
1513 | Destinação de resíduos classe I - perigoso - por aterramento | T | 410.45
1517 | Destinação de resíduos classe IIA - não perigoso - não inerte | T | 136.28
1518 | Destinação de resíduos classe IIB - não perigoso - inerte | T | 100
1608 | Divisória painel vidro/vidro/ tipo naval, com acabamento em laminado fenólico melamínico com 3,5cm de espessura (Fornecimento e instalação) | m² | 198.82
1622 | Domo contínuo de chapa de policarbonato alveolar de 6mm completo, fornecimento e instalação | m² | 639.83
5230 | Ensaio de carbono orgânico total - TOC | un | 177.91
1805 | Ensaio para caracterização de resíduos segundo a norma ABNT NBR 10.004/2004 | un | 4249.96
1839 | Escada Rolante para transporte público, para condições de altíssimo tráfego (tráfego extrapesado) e condições de uso extremamente severas (heavy duty); desnível aproximado 7,0±0,3m; incluindo balaustrada de vidro, semáforo de piso, frenagem regenerativa, dispositivo de monitoramento contínuo contra quebra de degrau, correntes de degraus com roletes de aço, sistema de tração independente, interface de monitoramento e controle remoto; inclui ainda garantia, Certificados de Conformidade, alvarás/cadastros/autorizações de instalação e funcionamento (conforme exigências da Prefeitura local), ART e documentação técnica completa no padrão CPTM; instaladas, montadas, ajustadas e testadas em fábrica e em campo com a presença de fiscal da CPTM; tensão conforme disponível no local da instalação; projetadas e construídas conforme Normas EN 115 e/ou ABNT NBR 16734; e especificações técnicas CPTM nºs AO 1291-8; AO 1293-4 e AT3498-1 (ou AT7915-2, para estações em operação) | un | 1439624.8
4858 | Estaca pré-moldada centrifugada de concreto Ø 60 cm | m | 767.38
1888 | Estaca pré-moldada concreto protendido cravada - seção quadrada (carga admissível: 30 tf) | m | 87
1889 | Estaca pré-moldada concreto protendido cravada - seção quadrada (carga admissível: 40 tf) | m | 116
1891 | Estaca pré-moldada concreto protendido cravada - seção quadrada (carga admissível: 60 tf) | m | 124
6432 | EX.69_Divisória Blindada instalada | m² | 3369.46
4859 | Fornecimento e colocação - Junta de Dilatação tipo Fungenband O-22, PVC de alta densidade (33x220mm), Alongamento de ruptura min. 280%, Tensão de Ruptura, min. 12Mpa, Dureza Shore A:80+/-5 | m | 132.78
2048 | Fornecimento e Transporte de Placa de Aço - GT+GI | m² | 1011.7
2049 | Fornecimento e Transporte de Placa de Aço - GT+GT | m² | 1125.41
2065 | Forro de fibra mineral em placas de 1250 x 625 mm, e = 15 mm, borda reta, com pintura antimofo, apoiado em perfil de aço galvanizado com 24 mm de base - instalado | m² | 122.98
2066 | Forro de fibra mineral em placas de 625 x 625 mm, e = 15 mm, borda reta, com pintura antimofo, apoiado em perfil de aço galvanizado com 24 mm de base - instalado | m² | 134.14
8454 | Forro em chapa de aço blindado, min. 31mm de espessura - fabricado com chapa de aço carbono galvanizada, acabamento fundo primer anticorrosivo com pintura automotiva preto fosco - Munsell nº5, estruturado por perfis tubulares de aço galvanizado que reforce a estrutura contra arrombamentos, fixação nas paredes de concreto através de pinos fixos (Parabolt) de travamento, acabamento em fundo primer anticorrosivo e pintura automotiva na cor cinza. Certificado pelo Exército - RETEX/RAT - nível III-A | m² | 4120.67
2085 | Forro modular de placas de EPS - Fornecimento e instalação | m² | 64.04
10294 | Galvanização a fogo de peças metálicas | kg | 3.56
8855 | Grade de piso pultrudada, altura 1.1/2", malha retangular, com pintura na cor Amarelo Segurança Munsell 5Y 8/12 e com superfície antiderrapante - ref. GE-3 1000 da ENMAC ou equivalente | m² | 1082.46
2261 | H - Placas de Emergência - Chapa de laminado estrutural Exterior, acabamento texturizado, 15x15cm, e=2mm na cor padrão. Pictogramas com impressão em Silkscreen tinta fotoluminescente, cor branca. Fixada com fita dupla face adesiva VHB 4950. Substituir a fita por adesivo de contato Fastbond 30, quando fixada no concreto. | un | 13.09
2286 | Inspeção localizada em trilhos, soldas em vias e AMVs, pela técnica de ultrassom, com emprego de equipamento portátil | un | 351.55
2292 | Instalação e desenvolvimento dos poços de monitoramento com trado mecanizado de 4" | m | 328.72
2495 | Limpeza / esgotamento de fossa séptica | m³ | 132.4
2515 | Locação de fischietti, capacidade máxima de 140 t/par | Par x mês | 5998.4
2680 | Manta asfáltica e=4mm c/ véu de poliester colada a maçarico (fornecimento do material e colocação) | m² | 70.33
10246 | Manutenção e conservação de áreas verdes - roçagem com remoção | m² | 0.62
10247 | Manutenção e conservação de gramados em área de talude | m² | 1.28
10245 | Manutenção e conservação de jardins | m² | 1.07
2746 | Mobilização e desmobilização de equipe e equipamento para estaca hélice, distância até 20 km | un | 39754.75
2748 | Mobilização e desmobilização de equipe e equipamento para estaca raiz em solo ou em rocha, distância até 20 km | un | 27949
2751 | Mobilização e Desmobilização de guindaste móvel sobre pneus, com capacidade mínima de 100 toneladas | un | 6213.04
2826 | NED.26_Forro em chapas (fibra mineral com estrutura em perfis de aço galvanizado; pintura em tinta acrílica; referência Owa - Constellation ou equivalente), incluindo o fornecimento e a instalação. | m² | 171.33
3103 | Pintura polimérica estruturada com tela de poliéster (fornecimento e aplicação) | m² | 65.34
3111 | Piso em granilite, marmorite ou granitina, agregado cor preto, cinza, palha ou branco, e= *8* mm (incluso execução) | m² | 108.5
3139 | Placa "PERIGO - CHOQUE ELÉTRICO", em alumínio ou PVC, 2 cores, dimensões 250 mm x 180 mm x esp. aprox. 0,5 mm, com fixação por parafuso e bucha. | un | 20.73
5515 | Placa de chapa de aço galvanizado com pintura eletrostática foto-refletiva, esp = 1,9 mm, com cantos arredondados | m² | 924
10248 | Poda de pequena monta | m² | 0.76
3403 | Prova de carga estática para carga de ensaio de 301 a 400 tf | un | 26535.54
3406 | Prova de carga estática para carga de ensaio de até 200 tf | un | 20972.66
3663 | Serviços de hidrossemeadura | ha | 85156.28
5811 | Serviços técnicos especializados para acompanhamento de execução de fundações profundas e estruturas de contenção | h | 181.89
3735 | Sondagem a percussão manual (diâmetro 2 1/2") | m | 121.07
8131 | Sondagem para amostragem de solo diâmetro de 4" (trado manual) | m | 123.21
3736 | Sondagem para amostragem de solos - diâmetro de 8" | m | 194.06
3739 | Sondagem rotativa ou mista, em solo - perfuração Ø BW | m | 398.66
3745 | STN - Placa Tátil de Normas do Elevador - Chapa em película PETG, 30x30cm, e=0,7mm com texto em braile em relevo por estampagem. O texto "tinta" com recorte em vinil adesivo ref. 3M aplicado pela face posterior do PETG. Impressão do fundo em silkscreen cor cinza pela face posterior do PETG. Fixada em chapa de acrílico e=5mm cor cinza. Fixada na parede por fita dupla face adesiva VHB 4950. | un | 919.51
3857 | Tapa vistas de mictório de 0,40 x 0,80m, elevados 0,50m do piso e com prateleiras de 25 x 27,5cm em chapa simples de TS-10mm | un | 528.8
4772 | Tarifa "A" entre 0 e 20m3 fornecimento d'água | m³ | 15.13
1515 | Tratamento de resíduos classe I - perigoso - por processo de Dessorção Térmica (TDU) | T | 323.96
EQUIPAMENTOS
16 | Acabadora de superfície, elétrica ou a gasolina, potência 2 HP - | hprod | 10.36
150 | Andaime metálico | m³ x mês | 30
270 | Misturador de argamassa, eixo horizontal, capacidade de mistura 300 kg, motor elétrico potência 5cv - prod. | hprod | 4.36
417 | Bate estacas (complemento 22B) | h | 6.51
424 | Betoneira capacidade nominal de 400 l, capacidade de mistura 280 l, motor elétrico trifásico potência de 2CV, sem carregador - prod. | hprod | 1.69
468 | Bomba de drenagem submersa, elétrica, potência 1,2 kW, capacidade 7 l/s | hprod | 2.03
469 | Bomba de drenagem submersa, elétrica, potência 2,7 kW, capacidade 16 l/s | hprod | 2.84
476 | Bomba elétrica para injeção | h | 26.93
968 | Caminhão basculante 10 m³, trucado cabine simples, peso bruto total 23.000 kg, carga útil máxima 15.935 kg, distância entre eixos 4,80 m, potência 230 CV inclusive caçamba metálica - chp diurno | h | 286.95
969 | Caminhão basculante com capacidade de 6 m³ - 136 Kw | hprod | 184.98
970 | Caminhão basculante - 6 m3 | h | 220.27
971 | Caminhão carroceria com Munck | h | 252.76
972 | Caminhão toco, PBT 16.000 kg, carga útil máx. 10.685 kg, dist. entre eixos 4,8 m, potência 189 CV, inclusive carroceria fixa aberta de madeira p/ transporte geral de carga seca, dimen. aprox. 2,5 x 7,00 x 0,50 m - chp diurno | h | 232.5
973 | Caminhão com tanque irrigador 6.000 litros com autobomba | h | 274.12
974 | Caminhão de linha | h | 239.43
975 | Caminhão rodoferroviário com plataforma para serviços em rede aérea | h | 522.21
977 | Caminhão, diesel, potência 167 HP, capacidade carga útil 8,6 t com carroceria de madeira de 5,8m3 | hprod | 232.5
1006 | Pá carregadeira sobre rodas, potência líquida 128 hp, capacidade da caçamba 1,7 a 2,8 m³, peso operacional 11632 kg - CHP diurno | hprod | 172.85
1138 | Compactador de placa vibratória, diesel ou gasolina, potência 10 HP | hprod | 10.34
1139 | Compactador de placa vibratória, diesel ou gasolina, potência 4,7 HP | hprod | 10.34
1140 | Compressor de ar portátil rebocável, diesel, potência 119 HP, capacidade 360 pcm | hprod | 108.11
1142 | Compressor de ar portátil rebocável, diesel, potência 62 HP, capacidade 149 pcm | hprod | 63.1
1144 | Compressor de ar portátil rebocável, diesel, potência 78 HP, capacidade 200 pcm | hprod | 81.83
1287 | Conjunto de socaria portátil | h | 12.75
1306 | Conjunto oxi-acetileno | h | 0.5
1589 | Distribuidor de agregados rebocável com capacidade de 1.9 m³ | h | 14.32
1772 | Empilhadeira | h | 223.19
1816 | Equipamento de solda elétrica | h | 0.22
1845 | Escavadeira hidráulica sobre esteiras, 15 T | hprod | 286.05
1856 | Máquina de esmerilhar topo e lateral de boleto - 5.2 kW | h | 22.94
1915 | Estação total TC 1101 | hprod | 7.16
2047 | Fornecimento e operação de Bobcat (50 HP) | h | 161.52
2093 | Furadeira de dormentes | h | 24.24
2094 | Furadeira de impacto, elétrica, potência 0,65 kW, diâmetro do mandril 5/8" | hprod | 0.21
2191 | Grupo gerador diesel, 100 kVA completo (GGD) | h | 104.97
2194 | Grupo Moto Gerador 180 kVA completo (GGD) | h | 202.94
2254 | Guincho de coluna com motofreio - 400 kg | h | 30.5
2255 | Guindaste de lança fixa sobre esteiras - 12T | h | 129.03
2256 | Guindaste hidráulico montado sobre chassi de caminhão, diesel, potência 228 HP, capacidade 30 t | hprod | 299.36
2257 | Guindaste móvel sobre pneus, com capacidade mínima de 100 toneladas | h | 661.72
2259 | Guindaste móvel sobre pneus, com capacidade mínima de 20 toneladas | h | 263.92
2662 | Macaco para protensão | hprod | 61.4
2699 | Máquina de cortar trilhos | h | 12.94
2701 | Máquina de furar trilhos | h | 9.36
2702 | Máquina de Projeção de Concreto Cap. 3 m3 / h | h | 13.88
2703 | Máquina de solda-retificador 500A | h | 1.2
2704 | Máquina para jateamento de areia, pneumática, capacidade 270 l | hprod | 34.2
2705 | Reguladora e distribuidora de lastro - 300 kW | h | 1774.83
2707 | Martelete ou rompedor pneumático manual, 28 kg, com silenciador (sem operador) | hprod | 3.9
2738 | Miniperfuratriz hidráulica rotativa s/ esteira 200mm | h | 403.67
2795 | Motoniveladora potência básica líquida (primeira marcha) 125 hp, peso bruto 13032 kg, largura da lâmina de 3,7 m - chp diurno. | h | 264.4
2796 | Motosserra, gasolina, 3HP | hprod | 7.37
2862 | Nível Com Precisão de 0,7 MM/KM | h | 2.36
2878 | Pá carregadeira de pneus - 1,80 m3 | h | 172.85
3070 | Perfuratriz rotativa manual (tipo Makita ou Hilt), elétrico, com coroa diamantada para diâmetros de 1" a 10" | h | 19.02
3482 | Rebarbador hidráulico com bomba manual capacidade de força 9000 | h | 14.24
3559 | Remoção de entulho com caçamba metálica 4m³ | un | 457.45
3584 | Retroescavadeira sobre pneus, (alcance de carregamento: 1732 mm / capacidade nominal da caçamba: 0,96 m³ / combustível: diesel / potência nominal no volante do motor: 76 HP / profundidade de escavação: 4362 mm / tipo de braço: padrão / tipo de caçamba:) | hprod | 145.58
3585 | Retroescavadeira sobre pneus, (alcance de carregamento: 1742 mm / capacidade nominal da caçamba: 1 m³ / combustível: diesel / potência nominal no volante do motor: 85 HP / profundidade de escavação: 4850 mm / tipo de braço: padrão / tipo de caçamba: di) | hprod | 158.35
3615 | Rolo compactador de pneus estático, pressão variável, potência 111 hp, peso sem/com lastro 9,5 / 26 t, largura de trabalho 1,90 m - chp diurno | hprod | 232.52
3616 | Rolo compactador autopropelido vibratório com pneus de tração, cilindro pé-de-carneiro em aço, diesel, potência 150 HP, peso operacional 11,6 t | h | 243.83
3659 | Serra para corte de concreto e asfalto 10kW | hprod | 21.41
3691 | Socadora automática de linha - 253 kW | h | 3647.66
3718 | Soldadora de trilho por caldeamento na via - 400 kW | hprod | 876.83
3852 | Tanque espargidor com bomba, capacidade 6000 l | hprod | 283.77
3853 | Tanque irrigador com barra de irrigação e bico de pato, capacidade 8000 l | hprod | 260.83
3965 | Teodolito Com Precisão de 2 Segundos | h | 2.36
4020 | Tirefonadora/parafusadora - 3.7 kW | h | 24.58
4103 | Trator de esteiras, potência 100 hp, peso operacional 9,4 t, com lâmina 2,19 m³ - chp diurno | hprod | 207.12
4104 | Trator de esteiras, potência 125 hp, peso operacional 12,9 t, com lâmina 2,7 m³ - chp diurno | hprod | 228.76
4107 | Trator de pneus, potência 85 CV, tração 4x4, peso com lastro de 4.675 kg - chp diurno | hprod | 137.24
4108 | Trator de pneus com potência de 122 cv, tração 4x4, com grade de discos acoplada - chp diurno | hprod | 188.58
4321 | Usina misturadora de solos 300 t/h | h | 224.05
4382 | Vassoura mecânica rebocável com escova cilíndrica, largura útil de varrimento de 2,44 m - chp diurno | hprod | 9.65
4402 | Vibrador de imersão, diâmetro de ponteira 45mm, motor elétrico trifásico potência de 2 cv - chp diurno - prod. | hprod | 1.26
4403 | Vibroacabadora de asfalto sobre esteiras - 82 kW | hprod | 360.83
4441 | Andaime tubular fachadeiro, largura mínima de 1,00 m com piso metálico e sapatas ajustáveis | m² x mês | 22.5
4456 | Óleo Diesel - Comum - Preço Bomba | L | 6.33
4522 | Bomba submersível de drenagem 5HP | h | 1.01
4767 | Retroescavadeira sobre rodas com carregadeira, tração 4x4, potência líq. 88 hp, caçamba carreg. cap. mín. 1 m3, caçamba retro cap. 0,26 m3, peso operacional mín. 6.674 kg, profundidade escavação máx. 4,37 m - chp diurno | h | 158.35
4768 | Caminhão toco, pbt 16.000 kg, carga útil máx. 10.685 kg, dist. entre eixos 4,8 m, potência 189 cv, inclusive carroceria fixa aberta de madeira p/ transporte geral de carga seca, dimen. aprox. 2,5 x 7,00 x 0,50m - chp diurno. af_06/2014 | h | 232.5
4769 | Retroescavadeira sobre rodas com carregadeira, tração 4x4, potência líq. 72 hp, caçamba carreg. cap. mín. 0,79 m3, caçamba retro cap. 0,18 m3, peso operacional mín. 7.140 kg, profundidade escavação máx. 4,50 m- chp diurno | h | 146.23
4799 | Serra circular de bancada com motor elétrico potência de 5hp, com coifa para disco 10" - chp af_08/2015 | h | 33.85
4863 | Grupo gerador rebocável, potência 66 kVA, motor a diesel | h | 81.77
4874 | Guindaste hidráulico autopropelido, com lança telescópica 28,80 m, capacidade máxima 30 t, potência 97 kw, tração 4 x 4 - chp diurno | h | 221.14
4992 | Locação de container 2,30 x 6,00m, altura 2,50m, para sanitário, com 4 bacias, 8 chuveiros, 1 lavatório e 1 mictório | un x mês | 1059.37
5039 | Locação de Cimbramento tubular metálico, para ponte ou viaduto, edificação civil e industrial, materiais (entre 3 e 7m) | m³ x mês | 11.84
5040 | Locação de Cimbramento tubular metálico, para ponte ou viaduto, edificação civil e industrial, materiais (h>7m) | m³ x mês | 11.84
5189 | Guindaste móvel sobre pneus com 6 eixos e capacidade de 10.500 kNm - 450 kW | hprod | 2915.5
5288 | Tensor para fita | h | 0.03
5347 | Martelete ou rompedor pneumático manual, 28Kg, com silenciador - CHP | hprod | 33.04
5413 | Grupo moto gerador a diesel 250 kVA, 220V, completo (GGD) | h | 313.38
5414 | Máquina de solda, Ø Pino 4,0 à 28,0mm, corrente solda 300A à 2500A, 220V - ref.: Modelo Stud Welding RSN7 - 2500 ou equivalente | h | 49.35
5415 | Escavadeira hidráulica sobre esteiras, caçamba 0,80 m³, peso operacional 17,8 T, potência líquida 110 HP - CHP diurno | h | 226.54
5416 | Trator de pneus com potencia de 122 CV, tração 4x4, com vassoura mecânica acoplada - CHP diurno | hprod | 189.08
5418 | Rolo compactador vibratório de um cilindro aço liso, potência 80 HP, peso operacional máximo 8,1 T, impacto dinâmico 16,15 / 9,5 T, largura d trabalho 1,68m - CHP diurno | h | 176.86
5419 | Bomba tríplex, para injeção de nata de cimento, vazão máxima de 100 litros/minuto, pressão máxima de 70 bar - chp diurno. | h | 26.93
5432 | Pórtico metálico com talha e capacidade de 5 t | hprod | 52.85
5433 | Carregadeira de pneus com capacidade de 2,9 m³ - 96 kW | hprod | 206.57
5434 | Carregadeira de pneus com capacidade de 2,9 m³ - 96 kW | himprod | 103.98
5436 | Máquina de esmerilhar topo e lateral de boleto - 5,2 kW | hprod | 22.94
5437 | Máquina de esmerilhar topo e lateral de boleto - 5,2 kW | himprod | 8.52
5438 | Grupo gerador - 14 kVA | hprod | 18.45
5440 | Locomotiva diesel/elétrica - 1.492 kW | hprod | 1961.03
5441 | Vagão prancha com capacidade de 100 t | hprod | 38.5
5442 | Vagão gôndola com capacidade de 100 t | hprod | 24.86
5443 | Posicionadora de trilhos - 7,4 kW | hprod | 91.12
5451 | Caminhão toco, pbt 14.300 kg, carga útil máx. 9.710 kg, dist. entre eixos 3,56 m, potência 185 cv, inclusive carroceria fixa aberta de madeira p/ transporte geral de carga seca, dimen. aprox. 2,50 x 6,50 x 0,50m - chp diurno | hprod | 266.61
5452 | Vagão Hopper aberto com descarga inferior manual e capacidade de 75 t, bitola larga | hprod | 40.18
5454 | Vagão Hopper aberto com descarga inferior manual e capacidade de 75 t, bitola larga - improd. | himprod | 31.83
5455 | Pá carregadeira sobre rodas, potência 197 hp, capacidade da caçamba 2,5 a 3,5 m3, peso operacional 18338 kg - chp diurno. | hprod | 235.11
5456 | Caminhão basculante com capacidade de 14 m³ - 295 kW | hprod | 309.31
5457 | Caminhão basculante com capacidade de 14 m³ - 295 kW | himprod | 92.66
5458 | Guindaste sobre esteiras - 220 kW | hprod | 473.65
5463 | Máquina para serrar trilho - 3.7 kW | h | 12.94
5466 | Rolo compactador liso autopropelido vibratório de 1.6 t - 18kW | h | 106.63
5468 | Guindauto hidráulico, capacidade máxima de carga 6200 kg, momento máximo de carga 11,7 tm, alcance máximo horizontal 9,70 m, inclusive caminhão toco PBT 16.000 kg, potência de 189 cv - chp diurno | h | 296.4
5487 | Rolo compactador vibratório pé de carneiro para solos, potência 80 hp, peso operacional sem/com lastro 7,4 / 8,8 t, largura de trabalho 1,68 m - chp diurno | h | 180.31
5490 | Caminhão basculante 10 m³, trucado cabine simples, peso bruto total 23.000 kg, carga útil máxima 15.935 kg, distância entre eixos 4,80 m, potência 230 CV inclusive caçamba metálica - chi diurno | himprod | 83.24
5492 | Caminhão basculante 6 m3 toco, peso bruto total 16.000 kg, carga útil máxima 11.130 kg, distância entre eixos 5,36 m, potência 185 cv, inclusive caçamba metálica - chp diurno. | hprod | 201.96
5493 | Caminhão basculante 6 m3 toco, peso bruto total 16.000 kg, carga útil máxima 11.130 kg, distância entre eixos 5,36 m, potência 185 cv, inclusive caçamba metálica - chi diurno. | himprod | 73.45
5620 | Máquina demarcadora de faixa de tráfego à frio, autopropelida, potência 38 HP - CHP diurno. af_07/2016 | hprod | 186.61
5745 | Locação de container 2,30 x 6,00m, alt. 2,50m, para escritório, sem divisórias internas e sem sanitário | un x mês | 662.1
5763 | Grupo gerador - 2,5/3 kVA | hprod | 4.63
5764 | Martelete perfurador/rompedor elétrico - 1,5 kW | hprod | 1.23
5777 | Guindaste sobre rodas com capacidade de 370 kNm - 75kW - prod. | hprod | 486.46
5778 | Guindaste sobre rodas com capacidade de 370 kNm - 75kW - improd. | himprod | 254.27
5809 | Perfuratriz com torre metálica para execução de estaca hélice contínua, profundidade máxima de 30 m, diâmetro máximo de 800 mm, potência instalada de 268 hp, mesa rotativa com torque máximo de 170 kNm - CHP diurno - prod. | hprod | 776.2
5810 | Perfuratriz com torre metálica para execução de estaca hélice contínua, profundidade máxima de 30 m, diâmetro máximo de 800 mm, potência instalada de 268 hp, mesa rotativa com torque máximo de 170 kNm - CHP diurno - improd. | himprod | 343.22
5812 | Perfuratriz com torre metálica para execução de estaca hélice contínua, profundidade máxima de 32 m, diâmetro máximo de 1000 mm, potência instalada de 350 hp, mesa rotativa com torque máximo de 263 kNm - CHP diurno - prod. | hprod | 1144.04
5813 | Perfuratriz com torre metálica para execução de estaca hélice contínua, profundidade máxima de 32 m, diâmetro máximo de 1000 mm, potência instalada de 350 hp, mesa rotativa com torque máximo de 263 kNm - CHP diurno - improd. | hprod | 508.87
5840 | Equipamento de cravação sobre esteira para geodreno com haste para profundidade de até 20 m - 200 kW | h | 618.55
5841 | Grade de disco controle remoto rebocável, com 24 discos 24 x 6 mm com pneus para transporte | hprod | 6.55
5868 | Escavadeira hidráulica sobre esteiras, caçamba 0,80 m3, peso operacional 17 t, potencia bruta 111 hp - chp diurno | h | 226.54
5869 | Escavadeira hidráulica sobre esteiras, caçamba 0,80 m3, peso operacional 17 t, potencia bruta 111 hp - chi diurno | himprod | 98.87
5872 | Retroescavadeira sobre rodas com carregadeira, tração 4x4, potência líq. 88 hp, caçamba carreg. cap. mín. 1 m3, caçamba retro cap. 0,26 m3, peso operacional mín. 6.674 kg, profundidade escavação máx. 4,37 m - chi diurno | himprod | 71.71
5896 | Perfuratriz manual para coroa diamantada - 1,6 kW | hprod | 3.66
5898 | Martelete ou rompedor pneumático manual, 28Kg, com silenciador - CHI | himprod | 31.07
5904 | Rolo compactador vibratório de um cilindro aço liso, potência 80 HP, peso operacional máximo 8,1 t, impacto dinâmico 16,15 / 9,5 t, largura de trabalho 1,68 m - chi diurno | himprod | 74.12
5905 | Rolo compactador vibratório pé de carneiro para solos, potência 80 HP, peso operacional sem/com lastro 7,4 / 8,8 t, largura de trabalho 1,68 m - chi diurno | himprod | 75.89
5906 | Trator de pneus, potência 85 CV, tração 4x4, peso com lastro de 4.675 kg - chi diurno | himprod | 50.53
5907 | Espargidor de asfalto pressurizado, tanque 6 m3 com isolação térmica, aquecido com 2 maçaricos, com barra espargidora 3,60 m, montado sobre caminhão toco, PBT 14.300 kg, potência 185 CV - chi | himprod | 76.39
5910 | Máquina policorte - 2,2 kW | h | 0.14
5922 | Bomba para injeção de nata de cimento - 2,2 kW | h | 5.52
5923 | Misturador de nata cimento - 1,5 kW | h | 30.11
5943 | Conjunto bomba e macaco hidráulico para protensão com capacidade de 4.000 kN | h | 54.97
5985 | Guincho elétrico de coluna, capacidade 400 kg, com moto freio, motor trifásico de 1,25 CV | himprod | 29.64
6083 | Serra circular de bancada com motor elétrico potência de 5hp, com coifa para disco 10" - chi diurno - improd. | himprod | 32.73
6085 | Locação de container 2,30 x 6,00m, alt. 2,50m, com 1 sanitário, para escritório, completo, sem divisórias internas | un x mês | 847.5
6101 | Misturador de argamassa com capacidade de 250 l - 3,7 kW | h | 36.55
6102 | Transportador manual carrinho de mão com capacidade de 80 l | hprod | 0.67
6103 | Transportador manual carrinho de mão com capacidade de 80 l - improd. | himprod | 0.46
6104 | Transportador manual gerica com capacidade de 180 l | hprod | 1.45
6105 | Transportador manual gerica com capacidade de 180 l - improd. | himprod | 0.98
6107 | Perfuratriz hidráulica rotopercussiva - 123 kW | h | 440.22
6125 | Locação de sanitário portátil ou banheiro químico | un x mês | 1700.95
6126 | Locação de container 2,30 x 4,30 m, alt. 2,50 m, para sanitário, com 3 bacias, 4 chuveiros, 1 lavatório e 1 mictório | un x mês | 962.26
6127 | Locação de Container Depósito com dimensão: 2,30 x 4,00m e altura de 2,50m | un x mês | 534.26
6128 | Locação de Container Escritório com dimensão: 2,30 x 6,00m e altura de 2,50m, com ar condicionado e divisória | un x mês | 847.5
6129 | Grupo gerador - 36/40 kVA | hprod | 43.84
6145 | Perfuratriz de superfície sobre pneus com martelo de topo e controle remoto via rádio - 60 kW | hprod | 367.97
6150 | Rolo compactador de pneus estático, pressão variável, potência 111 hp, peso sem/com lastro 9,5 / 26 t, largura de trabalho 1,90 m - chi diurno | himprod | 98.26
6151 | Rolo compactador liso autopropelido vibratório de 11 t - 97 kW | hprod | 258
6152 | Rolo compactador liso autopropelido vibratório de 11 t - 97 kW - improd. | himprod | 113.23
6155 | Plataforma elevatória com alcance de até 15 metros elétrica ou a combustão | h | 71.41
6161 | Bomba de injeção de argamassa com capacidade de 340 l/min | h | 7.28
6162 | Caminhão tanque com capacidade de 6.000 l - 136 kW | hprod | 249.43
6163 | Caminhão tanque com capacidade de 6.000 l - 136 kW - improd. | himprod | 72.29
6164 | Misturador de argamassa de alta turbulência com capacidade de 220 l | h | 34.43
6165 | Perfuratriz hidráulica sobre esteiras para estaca raiz - 56 kW | h | 325.36
6183 | Veículo leve - 53 kW | h | 64.1
6201 | Lavadora profissional - 5,2 kW | h | 39.28
6229 | Betoneira capacidade nominal de 400 l, capacidade de mistura 280 l, motor elétrico trifásico potência de 2CV, sem carregador - improd. | himprod | 0.38
6231 | Misturador de argamassa, eixo horizontal, capacidade de mistura 300 kg, motor elétrico potência 5cv - improd. | himprod | 1.02
6235 | Compactador de solos de percussão (soquete) com motor a gasolina 4 tempos, potência 4 CV - prod. | hprod | 41.11
6236 | Compactador de solos de percussão (soquete) com motor a gasolina 4 tempos, potência 4 CV - improd. | himprod | 33.69
6238 | Vibrador de imersão, diâmetro de ponteira 45mm, motor elétrico trifásico potência de 2 cv - chp diurno - improd. | himprod | 0.53
6270 | Cavalo mecânico com semirreboque com capacidade de 30 t - 265 kW | hprod | 415.59
6295 | Pá carregadeira sobre rodas, potência 197 hp, capacidade da caçamba 2,5 a 3,5 m3, peso operacional 18338 kg - chi diurno | himprod | 96.13
6296 | Caminhão pipa 10.000 l trucado, peso bruto total 23.000 kg, carga útil máxima 15.935 kg, distância entre eixos 4,8 m, potência 230 cv, inclusive tanque de aço para transporte de água - chp diurno | hprod | 338.4
6297 | Caminhão pipa 10.000 l trucado, peso bruto total 23.000 kg, carga útil máxima 15.935 kg, distância entre eixos 4,8 m, potência 230 cv, inclusive tanque de aço para transporte de água - chi diurno. | himprod | 82.07
6298 | Distribuidor de agregados autopropelido, cap 3 m³, a diesel, potência 176cv - chp diurno | hprod | 231.35
6299 | Distribuidor de agregados autopropelido, cap 3 m³, a diesel, potência 176cv - chi diurno. | himprod | 56.01
6301 | Motoniveladora potência básica líquida (primeira marcha) 125 hp, peso bruto 13032 kg, largura da lâmina de 3,7 m - chi diurno | himprod | 101.91
6302 | Trator de esteiras, potência 100 hp, peso operacional 9,4 t, com lâmina 2,19 m³ - chi diurno | himprod | 81
6303 | Central de concreto com capacidade de 150 m³/h - dosadora e misturadora | hprod | 295.01
6304 | Grupo gerador - 310/340 kVA | hprod | 304.24
6308 | Betoneira capacidade nominal de 600 l, capacidade de mistura 440 l, motor a diesel potência 10 hp, com carregador - chp diurno. | hprod | 12.69
6309 | Balança plataforma digital com mesa de 75 x 75 cm com capacidade de 500 kg | hprod | 0.99
6316 | Caminhão betoneira com capacidade de 8 m³ - 188 Kw | hprod | 310.81
6317 | Cavalo mecânico com semirreboque com capacidade de 22t - 240kW | hprod | 394.38
6323 | Ventilador centrífugo baixa pressão com capacidade de 58 m³/min | hprod | 2.34
6476 | Caminhonete cabine simples com motor 1.6 flex, câmbio manual, potência 101/104 CV, 2 portas - CHP Diurno | h | 85.37
6503 | Caminhão basculante com capacidade de 6 m³ - 136 KW - improd. | himprod | 72.79
6504 | Carregadeira de pneus com capacidade de 1,53 m³ - 106 kW | hprod | 206.57
6505 | Escavadeira hidráulica com martelo hidráulico de 500 kg - 103 kW | hprod | 333.62
6603 | Caminhão carga seca cap. 8 ton com guindaste cap. 3ton/3m | h | 225.14
6606 | Caminhão toco, pbt 14.300 kg, carga útil máx. 9.710 kg, dist. entre eixos 3,56 m, potência 185 cv, inclusive carroceria fixa aberta de madeira p/ transporte geral de carga seca, dimen. aprox. 2,50 x 6,50 x 0,50m - chi diurno | himprod | 66.94
6607 | Caminhão carroceria com guindauto com capacidade de 20 t.m - 136 kW | hprod | 313.92
6612 | Caminhão carroceria com guindauto com capacidade de 45 t.m - 188 kW | hprod | 384.99
6616 | Caminhão carroceria com capacidade de 5 t - 115 kW | hprod | 148.02
6618 | Caminhão demarcador de faixas com sistema de pintura a quente - 136 kW | hprod | 570.46
6621 | Compressor de ar portátil de 71 PCM - 15kW | hprod | 28.02
6622 | Jateador portátil multiabrasivo com capacidade de 100l | hprod | 30.49
6630 | Caminhão basculante 18 m³, com cavalo mecânico de capacidade máxima de tração combinado de 45000 kg, potência 330 cv, inclusive semirreboque com caçamba metálica | hprod | 389.28
6631 | Caminhão basculante 18 m³, com cavalo mecânico de capacidade máxima de tração combinado de 45000 kg, potência 330 cv, inclusive semirreboque com caçamba metálica - improd. | himprod | 101.2
6633 | Usina misturadora de solos, capacidade de 200 a 500 ton/h, potencia 75kw - chp diurno | hprod | 387.71
6634 | Grupo gerador estacionário, potência 150 kva, motor a diesel- chp diurno | h | 184.89
6708 | Máquina de aplicação e extração de grampo elástico tipo pandrol - 6,7 Kw | hprod | 56.85
6710 | Trator de pneus com potencia de 122 CV, tração 4x4, com vassoura mecânica acoplada - CHI diurno | himprod | 61.71
6788 | Pá carregadeira sobre rodas, potência líquida 128 hp, capacidade da caçamba 1,7 a 2,8 m³, peso operacional 11632 kg - CHI diurno | himprod | 77.94
6794 | Betoneira capacidade nominal de 600 l, capacidade de mistura 360 l, motor elétrico trifásico potência de 4 CV, sem carregador - chp diurno | hprod | 4.9
6795 | Betoneira capacidade nominal de 600 l, capacidade de mistura 360 l, motor elétrico trifásico potência de 4 CV, sem carregador - chi diurno | himprod | 1.56
6814 | Compactador manual com soquete vibratório - 4,1kW | hprod | 9.19
7727 | Bomba de vácuo, dois estágios, bivolt. Ref.: Vulkan Lokring cód. 15000001089 ou equivalente | h | 0.14
7776 | Pistola de pintura por sucção com bico de 1.5/1.8 e caneca de 750 ml. Ref.: Stels cód. 5731755 ou equivalente | loc/dia | 0.03
8173 | Usina misturadora de solos, capacidade de 200 a 500 ton/h, potencia 75kw - chi diurno | himprod | 256.38
8315 | Empilhadeira - improd | himprod | 103.51
8376 | Martelo perfurador pneumático manual, haste 25 x 75 mm, 21 kg - chp diurno | hprod | 33.15
8410 | Lixadeira elétrica manual | h | 0.21
8583 | Misturador de lama bentonítica - 4 kW | hprod | 31.76
8584 | Perfuratriz hidráulica sobre esteiras com clamshell - 220 kW | hprod | 747.99
8641 | Misturador duplo horizontal de alta turbulência, capacidade / volume 2 x 500 litros, motores elétricos mínimo 5 cv cada, para nata cimento, argamassa e outros - chp diurno | hprod | 14.01
8642 | Misturador duplo horizontal de alta turbulência, capacidade / volume 2 x 500 litros, motores elétricos mínimo 5 cv cada, para nata cimento, argamassa e outros - chi diurno | himprod | 4.83
8644 | Bomba tríplex, para injeção de nata de cimento, vazão máxima de 100 litros/minuto, pressão máxima de 70 bar - chi diurno | himprod | 7.22
8645 | Bomba centrífuga monoestágio com motor elétrico monofásico, potência 15 hp, diâmetro do rotor 173 mm, hm/q = 30 mca / 90 m³/h a 45 mca / 55 m³/h - chp diurno | hprod | 9.63
8646 | Bomba centrífuga monoestágio com motor elétrico monofásico, potência 15 hp, diâmetro do rotor 173 mm, hm/q = 30 mca / 90 m³/h a 45 mca / 55 m³/h - chi diurno | himprod | 1.07
8825 | Bomba de protensão com leitura digital para tensionamento de estais - 3 kW | hprod | 1.91
8826 | Caldeira para aquecimento e injeção de cera - 1kW | hprod | 40.74
8827 | Equipamento para regulagem final de estais com até 37 cordoalhas - D = 15,7 mm - 20 kW | hprod | 58.39
8828 | Macaco hidráulico monocordoalha para tensionamento de estais | hprod | 50.5
9159 | GPS Geodésico RTK com receptor de dupla frequencia (L1/L2) | hprod | 15.85
9254 | Cortadora de piso com motor 4 tempos a gasolina, potência de 13 HP, com disco de corte diamantado segmentado para concreto, diâmetro 350 mm, furo de 1" (14 X 1") - CHP diurno | hprod | 10.95
9879 | Veículo leve - 53 kW (hora improdutiva) | himprod | 35.15
9942 | Conjunto para pré-aquecimento de trilho em solda aluminotérmica | hprod | 0.73
9944 | Conjunto para pré-aquecimento de trilho em solda aluminotérmica - improd. | himprod | 0.4
9946 | Rebarbador hidráulico com bomba manual com capacidade de força de 9.000 kgf - improd. | himprod | 9.44
10174 | Triturador de galhos | hprod | 213.52
10250 | Cortadora de piso com motor 4 tempos a gasolina, potência de 13 HP, com disco de corte diamantado segmentado para concreto, diâmetro 350 mm, furo de 1" (14 X 1") - CHI diurno | himprod | 0.97
10251 | Placa vibratória reversível com motor 4 tempos a gasolina, força centrífuga de 25 KN, potência 5,5 CV - CHP Diurno | hprod | 10.34
10252 | Placa vibratória reversível com motor 4 tempos a gasolina, força centrífuga de 25 KN, potência 5,5 CV - CHI Diurno | himprod | 0.72
10284 | Cortadora de pavimento para disco diamantado 55kW | hprod | 160.71
10938 | Minicarregadeira de pneus com vassoura de 1,8 m - 45,50 kW | hprod | 164.54
10939 | Minicarregadeira de pneus com vassoura de 1,8 m - 45,50 kW. | himprod | 73.45
10940 | Soprador de ar costal - 2,6 kW | hprod | 5.49
10945 | Caminhão de linha - hora improdutiva | himprod | 123.23
10946 | Caminhão de linha - noturno | h | 239.43
10948 | Caminhão de linha - horas improdutivas -noturno | himprod | 123.23
10969 | Roçadeira | h | 3.86
11014 | Escavadeira hidráulica sobre esteiras, caçamba 1,20 m3, peso operacional 21 t, potência bruta 155 hp - chp diurno | hprod | 269.23
11015 | Escavadeira hidráulica sobre esteiras, caçamba 1,20 m3, peso operacional 21 t, potência bruta 155 hp - chi diurno | himprod | 106.78
11023 | Bomba para concreto projetado via seca com capacidade de 6 m³/h - 7,5 kW | hprod | 92.88
11024 | Compressor de ar portátil de 363,87 l/s (771 PCM) - 158,13 kW | hprod | 226.54
11031 | Caminhão basculante com capacidade de 10 m³ - 188 Kw | hprod | 308.49
11032 | Caminhão basculante com capacidade de 10 m³ - 188 Kw. | himprod | 92.23
11041 | Veículo tipo van furgão com capacidade de 1,54 t (EQCH) | h | 82.65
11042 | Veículo tipo van furgão com capacidade de 1,54 t (EQCI) | himprod | 46.02
11095 | Martelo hidráulico vibratório com unidade hidráulica - 486 kW | hprod | 894.94
11096 | Guindaste móvel sobre pneus com 8 eixos com capacidade máxima de 500 t - 500 kW | hprod | 4721.39
11103 | Carregadeira de pneus com implemento de garfo - 195 kW | hprod | 377.74
11104 | Carregadeira de pneus com implemento de garfo - 195 kW | himprod | 179.71
11110 | Desarenador- 15 kW | h | 31.3
11147 | Termofusora para tubos e conexões em PPR com diâmetros de 20 a 63 mm, potência de 800 w, tensão 220v - chp diurno | hprod | 0.67
11148 | Termofusora para tubos e conexões em PPR com diâmetros de 20 a 63 mm, potência de 800 w, tensão 220v - chi diurno | himprod | 0.07
11149 | Vassoura mecânica rebocável com escova cilíndrica, largura útil de varrimento de 2,44 m - chi diurno | himprod | 4.85
11150 | Rolo compactador de pneus, estático, pressão variável, potência 110 hp, peso sem/com lastro 10,8/27 t, largura de rolagem 2,30 m - chp diurno. | hprod | 240.07
11151 | Rolo compactador de pneus, estático, pressão variável, potência 110 hp, peso sem/com lastro 10,8/27 t, largura de rolagem 2,30 m - chi diurno. | himprod | 102.37
11152 | Fresadora a frio - 410 kW | hprod | 1410.15
11156 | Cavalo mecânico com dois dollys pneumáticos de 3 e 4 eixos e mesas de giro com capacidade de 77 t - 323 Kw | hprod | 653.62
11215 | Jateador abrasivo úmido com capacidade de 350 kg de abrasivo | hprod | 84.87
11259 | Martelete perfurador/rompedor elétrico - 0,90 Kw | hprod | 0.94
11263 | Lavadora de alta pressão (lava-jato) para água fria, pressão de operação entre 1400 e 1900 lib/pol2, vazão máxima entre 400 e 700 l/h - chp diurno. af_04/2019 | hprod | 3.83
12075 | Socadora automática de linha - 253 kW | himprod | 2085.96
12076 | Reguladora e distribuidora de lastro - 300 kW | himprod | 967.72
12080 | Guindauto hidráulico, capacidade máxima de carga 6500 kg, momento máximo de carga 5,8 tm, alcance máximo horizontal 7,60 m, inclusive caminhão toco pbt 9.700 kg, potência de 160 cv - chi diurno. af_08/2015 | h | 73.47
12378 | Caminhão com tanque irrigador 6.000 litros com autobomba. | himprod | 69.14
12380 | Perfuratriz manual, torque máximo 83 n.m, potência 5 cv, com diâmetro máximo 4" - chp diurno. | h | 7.64
12381 | Perfuratriz manual, torque máximo 83 n.m, potência 5 cv, com diâmetro máximo 4" - chi diurno | himprod | 2.58
12384 | Grupo gerador - 23 KVA | h | 27.02
12385 | Grupo gerador - 7,2 Kva | hprod | 10.37
12386 | Grupo gerador - 7,2 Kva. | himprod | 0.48
12387 | Máquina policorte - 2,2 kW. | himprod | 0.1
12640 | Grupo gerador - 68 kVA | hprod | 67.34
12734 | Perfuratriz pneumática com avanço de coluna de 33,5 kg com capacidade de 2.280 gpm | h | 38.71
12829 | Guindaste hidráulico autopropelido, com lança telescópica 40 m, capacidade máxima 60 t, potência 260 kw - chi diurno. af_03/2016 | himprod | 178.69
12830 | Guindaste hidráulico autopropelido, com lança telescópica 40 m, capacidade máxima 60 t, potência 260 kw - chp diurno. af_03/2016 | hprod | 348.66
12865 | MARTELO DEMOLIDOR ELÉTRICO, COM POTÊNCIA DE 2.000 W, 1.000 IMPACTOS POR MINUTO, PESO DE 30 KG - CHP DIURNO. AF_01/2021 | hprod | 32.16
12866 | MARTELO DEMOLIDOR ELÉTRICO, COM POTÊNCIA DE 2.000 W, 1.000 IMPACTOS POR MINUTO, PESO DE 30 KG - CHI DIURNO. AF_01/2021 | himprod | 29.98
12888 | Escavadeira hidráulica com martelo hidráulico de 1.700 kg - 103 kW, custo produtivo | hprod | 658.78
12889 | Escavadeira hidráulica com martelo hidráulico de 1.700 kg - 103 kW, custo improdutivo | himprod | 302.53
13161 | Termofusora para tubos e conexões em PPR com diâmetros de 75 a 110 mm, potência de *1100* w, tensão 220 v - CHP diurno. af_05/2022 | hprod | 0.92
13162 | Termofusora para tubos e conexões em PPR com diâmetros de 75 a 110 mm, potência de *1100* w, tensão 220 v - CHI diurno. af_05/2022. | himprod | 0.09

## InsumosOrcamento (hidden)
SIEC000280 - PUBLICAÇÃO SIEC
RAV: -
Taxas: NÃO HÁ TAXAS |  |  |  | Data Base: Fevereiro/2025_v2
CÓDIGO | DESCRIÇÃO | CLASS | UNID | PREÇO (UNIT) (R$) | PREÇO (UNIT) (R$) C/ TAXAS | DATA | FONTE | CÓDIGO FONTE | ÁREA DE ATUAÇÃO
2 | Abraçadeira de aço galvanizado tipo U (Ômega/Simples) - 1" | MAT | un | 1,08 | 1,08 | 15/02/2025 | SINAPI | 39139 | SIS.
4 | Abraçadeira de aço galvanizado, espessura da chapa 5/16", 5 cm de largura | MAT | un | 4,00 | 4,00 | 15/02/2025 | SINAPI | 396 | CIV.
6 | Abraçadeira em aço para amarração de eletrodutos, tipo D, com 1" e cunha de fixação | MAT | un | 2,00 | 2,00 | 15/02/2025 | SINAPI | 39129 | SIS.
7 | Abraçadeira em aço para amarração de eletrodutos, tipo D, com 3/4" e cunha de fixação | MAT | un | 1,86 | 1,86 | 15/02/2025 | SINAPI | 39128 | SIS.
8 | Abraçadeira em aço para amarração de eletrodutos, tipo D, com 2" e cunha de fixação | MAT | un | 3,73 | 3,73 | 15/02/2025 | SINAPI | 39132 | SIS.
13 | Abraçadeira em aço para amarração de eletrodutos, tipo D, com 4" e cunha de fixação | MAT | un | 8,40 | 8,40 | 15/02/2025 | SINAPI | 39126 | SIS.
15 | Abrigo para mangueira de incêndio, externo, 90 x 60 x 30 cm | MAT | un | 466,89 | 466,89 | 15/02/2025 | SINAPI | 20963 | CIV.
16 | Acabadora de superfície, elétrica ou a gasolina, potência 2 HP - | EQCH | hprod | 10,36 | 10,36 | 15/02/2025 | SINAPI | 95282 | CIV.
17 | Acabamento cromado completo (canopla, volante e gaxeta) para registro, ref. Deca linha prata, diâmetro ¾", ou equivalente | MAT | un | 29,14 | 29,14 | 15/02/2025 | SINAPI | 36801 | CIV.
26 | Acetileno inclusive acetonagem | MAT | kg | 104,50 | 104,50 | 15/02/2025 | SINAPI | 1 | CIV.
28 | Ácido muriático | MAT | L | 17,16 | 17,16 | 15/02/2025 | SINAPI | 3 | CIV.
29 | Acionador manual de alarme de incêndio (altura: 89 mm / largura: 93 mm / profundidade: 26,5 mm / tensão: 17 a 28 V) | MAT | un | 64,91 | 64,91 | 01/02/2025 | FIPE |  | SIS.
30 | Acionador Manual de Alarme, Microprocessado e Endereçável | MAT | un | 176,54 | 176,54 | 01/01/2025 | FIPE |  | SIS.
31 | Adaptador de CPVC bege claro soldável (diâmetro da seção: 15,00 mm) | MAT | un | 17,81 | 17,81 | 15/02/2025 | SINAPI | 37997 | CIV.
32 | Adaptador de CPVC bege claro soldável (diâmetro da seção: 22,00 mm) | MAT | un | 23,84 | 23,84 | 15/02/2025 | SINAPI | 37998 | CIV.
43 | Adaptador para mangueira de incêndio em latão (diâmetro do lado fêmea: 2 1/2 " / diâmetro do lado storz: 2 1/2 ") | MAT | un | 144,89 | 144,89 | 15/02/2025 | SINAPI | 10899 | CIV.
44 | adaptador soldável curto com bolsa e rosca de PVC marrom, 25mm x 3/4" | MAT | un | 0,85 | 0,85 | 15/02/2025 | SINAPI | 65 | CIV.
45 | adaptador soldável curto com bolsa e rosca de PVC marrom, 32mm x 1" | MAT | un | 1,72 | 1,72 | 15/02/2025 | SINAPI | 108 | CIV.
46 | adaptador soldável curto com bolsa e rosca de PVC marrom, 50mm x 1 1/2" | MAT | un | 4,29 | 4,29 | 15/02/2025 | SINAPI | 112 | CIV.
47 | adaptador soldável curto com bolsa e rosca de PVC marrom, 60mm x 2" | MAT | un | 10,73 | 10,73 | 15/02/2025 | SINAPI | 113 | CIV.
48 | adaptador soldável curto com bolsa e rosca de PVC marrom, 85mm x 3" | MAT | un | 25,75 | 25,75 | 15/02/2025 | SINAPI | 102 | CIV.
49 | Adaptador soldável de PVC marrom com flanges e anel para caixa dágua para água fria (diâmetro da parte roscável: 1 1/2 " / diâmetro da parte soldável: 50,00 mm) | MAT | un | 25,19 | 25,19 | 15/02/2025 | SINAPI | 99 | CIV.
50 | Adaptador soldável de PVC marrom com flanges e anel para caixa dágua para água fria (diâmetro da parte roscável: 1/2 " / diâmetro da parte soldável: 20,00 mm) | MAT | un | 10,88 | 10,88 | 15/02/2025 | SINAPI | 95 | CIV.
51 | Adaptador soldável de PVC marrom com flanges e anel para caixa dágua para água fria (diâmetro da parte roscável: 3/4 " / diâmetro da parte soldável: 25,00 mm) | MAT | un | 11,84 | 11,84 | 15/02/2025 | SINAPI | 96 | CIV.
53 | Adaptador soldável de PVC marrom para água fria (diâmetro da seção: 25 mm) | MAT | un | 0,85 | 0,85 | 15/02/2025 | SINAPI | 65 | CIV.
54 | adaptador soldável longo com flange de PVC marrom, em reservatório, ø 25mm x 3/4¨ | MAT | un | 11,84 | 11,84 | 15/02/2025 | SINAPI | 96 | CIV.
55 | adaptador soldável longo com flange de PVC marrom, em reservatório, ø 32mm x 1¨ | MAT | un | 10,42 | 10,42 | 15/02/2025 | SINAPI | 88 | CIV.
58 | adaptador soldável longo com flange de PVC marrom, em reservatório, ø 75mm x 21/2¨ | MAT | un | 195,20 | 195,20 | 15/02/2025 | SINAPI | 82 | CIV.
59 | adaptador soldável longo com flange de PVC marrom, em reservatório, ø 85mm x 3¨ | MAT | un | 276,60 | 276,60 | 15/02/2025 | SINAPI | 105 | CIV.
60 | Adaptador tipo Storz 1 1/2", engate rápido | MAT | un | 113,39 | 113,39 | 15/02/2025 | SINAPI | 10900 | CIV.
61 | Adesivo a base acrílica | MAT | L | 43,39 | 43,39 | 15/02/2025 | SINAPI | CONV4791x0,875 | CIV.
62 | Adesivo a base de resina sintética | MAT | L | 14,39 | 14,39 | 15/02/2025 | SINAPI | 7334 | CIV.
64 | Adesivo para CPVC | MAT | kg | 394,00 | 394,00 | 15/02/2025 | SINAPI | CONV21114/0,075 | CIV.
65 | Adesivo para tubo de PVC | MAT | kg | 67,80 | 67,80 | 15/02/2025 | SINAPI | CONV 122 /0,85 | CIV.
69 | Aditivo hidrófugo | MAT | L | 6,91 | 6,91 | 15/02/2025 | SINAPI | 123 | CIV.
71 | Aditivo impermeabilizante de pega ultrarrápida | MAT | L | 16,49 | 16,49 | 15/02/2025 | SINAPI | 127 | CIV.
72 | Aditivo impermeabilizante e plastificante em pó para argamassas | MAT | kg | 6,58 | 6,58 | 15/02/2025 | SINAPI | CONV123/1,05 | CIV.
74 | Aditivo para concreto e argamassa expansor | MAT | kg | 6,78 | 6,78 | 15/02/2025 | SINAPI | CONV133 / 1,01 | CIV.
75 | Adubo mineral - NPK (formulação: 04 - 14 - 08 ) | MAT | kg | 2,92 | 2,92 | 15/02/2025 | SINAPI | 3123 | M.A.
76 | Adubo mineral - NPK (formulação: 10 - 10 - 10 ) | MAT | kg | 2,65 | 2,65 | 31/01/2025 | SICRO | M0220 | M.A.
77 | Adubo orgânico curtido - esterco | MAT | kg | 1,71 | 1,71 | 15/02/2025 | SINAPI | 38125 | M.A.
81 | Afastador para fixação de telha de fibrocimento - tipo canalete 90 e kalhetão 90 | MAT | un | 1,90 | 1,90 | 15/02/2025 | SINAPI | 4319 | CIV.
82 | Agente de cura química para concreto | MAT | kg | 10,36 | 10,36 | 31/01/2025 | SICRO | M2152 | CIV.
83 | Aguarrás mineral | MAT | L | 22,60 | 22,60 | 15/02/2025 | SINAPI | 5318 | CIV.
95 | Ajudante de armador (com encargos) | MOH | h | 32,01 | 32,01 | 15/02/2025 | SINAPI | 88238 | CIV.
96 | Ajudante de carpinteiro (com encargos) | MOH | h | 31,86 | 31,86 | 15/02/2025 | SINAPI | 88239 | CIV.
97 | Ajudante de eletricista (com encargos) | MOH | h | 32,63 | 32,63 | 15/02/2025 | SINAPI | 88247 | SIS.
98 | Ajudante de encanador (com encargos) | MOH | h | 31,51 | 31,51 | 15/02/2025 | SINAPI | 88248 | CIV.
99 | Ajudante de Jardineiro (com encargos) | MOH | h | 29,66 | 29,66 | 15/02/2025 | SINAPI | 88241 | M.A.
100 | Ajudante de pintor (com encargos) | MOH | h | 33,89 | 33,89 | 15/02/2025 | SINAPI | 100301 | CIV.
101 | Ajudante de serralheiro (com encargos) | MOH | h | 32,01 | 32,01 | 15/02/2025 | SINAPI | 88251 | CIV.
102 | Ajudante Geral (com encargos) | MOH | h | 29,66 | 29,66 | 15/02/2025 | SINAPI | 88241 | CIV.
106 | Alça com isolador de porcelana (padrão: TELESP) | MAT | un | 33,90 | 33,90 | 31/01/2025 | SIURB | 59005 | SIS.
107 | Alça fabricada em tubo de aço galvanizado pintado 3/4" | MAT | un | 173,30 | 173,30 | 01/02/2025 | FIPE |  | CIV.
116 | Alicate para Molde Classe C (Conexão Exotérmica) | MAT | un | 123,27 | 123,27 | 31/01/2025 | SIURB | 61075 | SIS.
120 | Amônia | MAT | L | 11,98 | 11,98 | 31/12/2024 | INTERNET |  | CIV.
143 | Ancoragem completa de cabo mensageiro ou fio trolley, conforme desenho CPTM AS9769-5 e CPTM BA8748-9 excluindo os cabos de aço. (conjunto da ancoragem de encabeçamento de mensageiro ou fio trolley - completo e Estai) | MAT | cj | 6.645,51 | 6.645,51 | 01/01/2025 | FIPE |  | SIS.
144 | Ancoragem completa dois fios de contato 107 mm², conforme desenho CPTM AU3442-0 - FL 03 e CPTM BA8748-9 excluindo os cabos de aço. (conjunto da ancoragem de encabeçamento de 2 Fios de Contato - completo e Estai) | MAT | cj | 7.737,91 | 7.737,91 | 01/02/2025 | FIPE |  | SIS.
145 | Ancoragem completa para dois cabos mensageiro 253 mm², conforme desenho CPTM AU3442-0 - FL 04 e CPTM BA8748-9 excluindo os cabos de aço. (conjunto da ancoragem de encabeçamento de 2 CABOS mensageiros - completo e Estai) | MAT | cj | 7.855,51 | 7.855,51 | 01/02/2025 | FIPE |  | SIS.
150 | Andaime metálico | LOC | m³ x mês | 30,00 | 30,00 | 15/02/2025 | SINAPI | 10527 | CIV.
151 | Anel de borracha para ferro fundido para esgoto e águas pluviais (diâmetro da seção: 2 ") | MAT | un | 1,47 | 1,47 | 15/02/2025 | SINAPI | 296 | CIV.
152 | Anel de borracha para ferro fundido para esgoto e águas pluviais (diâmetro da seção: 3 ") | MAT | un | 2,16 | 2,16 | 15/02/2025 | SINAPI | 297 | CIV.
160 | Anel de borracha para tubo de PVC para saneamento - 200 mm | MAT | un | 13,74 | 13,74 | 15/02/2025 | SINAPI | 306 | CIV.
161 | Anel de borracha para tubo PVC para esgoto série normal e reforçada (diâmetro da seção: 100 mm) | MAT | un | 2,88 | 2,88 | 15/02/2025 | SINAPI | 303 | CIV.
162 | Anel de borracha para tubo PVC para esgoto série normal e reforçada (diâmetro da seção: 150 mm) | MAT | un | 9,06 | 9,06 | 15/02/2025 | SINAPI | 305 | CIV.
163 | Anel de borracha para tubo PVC para esgoto série normal e reforçada (diâmetro da seção: 50 mm) | MAT | un | 1,93 | 1,93 | 15/02/2025 | SINAPI | 20085 | CIV.
164 | Anel de borracha para tubo PVC para esgoto série normal e reforçada (diâmetro da seção: 75 mm) | MAT | un | 2,16 | 2,16 | 15/02/2025 | SINAPI | 297 | CIV.
167 | Anel de concreto D = 1,20 m - H = 0,5 m | MAT | un | 318,18 | 318,18 | 15/02/2025 | SINAPI | 12551 | CIV.
168 | Anel de concreto D = 1,50 m - H = 0,5 m | MAT | un | 440,10 | 440,10 | 15/02/2025 | SINAPI | 12563 | CIV.
169 | Anel de concreto para poço (altura: 500 mm / diâmetro: 2500 mm) | MAT | un | 1.025,21 | 1.025,21 | 15/02/2025 | SINAPI | 12567 | CIV.
170 | Anel de concreto para poço (altura: 500 mm / diâmetro: 3000 mm) | MAT | un | 1.435,29 | 1.435,29 | 15/02/2025 | SINAPI | 12568 | CIV.
171 | Anel de concreto para revestimento de fuste Ø 1,00 m x altura = 0,50 m | MAT | un | 234,40 | 234,40 | 15/02/2025 | SINAPI | 12547 | CIV.
172 | Anel de Concreto Pré-moldado - Largura=0,50m, Espessura= 6cm e Diâmetro=2,00m | MAT | un | 763,27 | 763,27 | 15/02/2025 | SINAPI | 12565 | CIV.
173 | Anel de vedação para saída de vaso sanitário (diâmetro da seção: 100 mm) | MAT | un | 11,03 | 11,03 | 15/02/2025 | SINAPI | 6138 | CIV.
177 | Anel pré-moldado de concreto para revestimento do fuste h = 0,50 m, d = 0,80 m | MAT | un | 174,28 | 174,28 | 15/02/2025 | SINAPI | 12544 | CIV.
183 | Aparelho de apoio de Neoprene fretado | MAT | dm³ | 107,47 | 107,47 | 31/01/2025 | SICRO | M0798 | CIV.
185 | Aparelho de manobra manual - NEW CENTURY | MAT | un | 11.641,54 | 11.641,54 | 01/01/2025 | FIPE |  | CIV.
186 | Aparelho de Mudança de Via AMV Nº 10 otimizado, de trilho TR57 IH em Bitola mista 1600/1000 mm completo para assentamento em dormente de concreto, tipo AREMA | MAT | cj | 707.805,06 | 707.805,06 | 31/01/2025 | SICRO | M2269 | CIV.
187 | Aparelho de Mudança de Via AMV Nº 10 otimizado, de trilho TR57 IH em bitola mista 1600/1000 mm completo para assentamento em dormente de madeira, tipo AREMA | MAT | cj | 707.805,06 | 707.805,06 | 31/01/2025 | SICRO | M2269 | CIV.
188 | Aparelho de Mudança de Via AMV Nº 10, de trilho TR 57 IH em bitola 1600mm para assentamento em dormente de concreto. Tipo AREMA. | MAT | cj | 589.781,45 | 589.781,45 | 31/01/2025 | SICRO | M2255 | CIV.
189 | Aparelho de Mudança de Via AMV Nº 10, Otimizado de trilho TR 57 IH em Bitola Mista para Assentamento em Dormente de Concreto - LDMR1D. Geometria AREMA. Desenho AO3319-2 da CPTM. | MAT | cj | 707.805,06 | 707.805,06 | 31/01/2025 | SICRO | M2269 | CIV.
190 | Aparelho de Mudança de Via AMV Nº 10, Otimizado de trilho TR 57 IH em Bitola Mista para Assentamento em Dormente de Concreto - LEMR1E. Geometria AREMA. Desenho AO3319-2 da CPTM. | MAT | cj | 707.805,06 | 707.805,06 | 31/01/2025 | SICRO | M2269 | CIV.
191 | Aparelho de Mudança de Via AMV Nº 14 otimizado, de trilho TR-57 em bitola mista 1600/1000 mm parcial para assentamento em dormente de madeira, tipo AREMA | MAT | cj | 856.444,27 | 856.444,27 | 31/01/2025 | SICRO | M2271 | CIV.
192 | Aparelho de Mudança de Via AMV Nº 14 otimizado, de trilho TR57 IH em Bitola larga 1600 mm completo para assentamento em dormente de concreto, tipo AREMA | MAT | cj | 713.635,42 | 713.635,42 | 31/01/2025 | SICRO | M2257 | CIV.
193 | Aparelho de Mudança de Via AMV Nº 14 otimizado, de trilho TR57 IH em Bitola mista 1600/1000 mm completo para assentamento em dormente de concreto, tipo AREMA | MAT | cj | 856.444,27 | 856.444,27 | 31/01/2025 | SICRO | M2271 | CIV.
194 | Aparelho de Mudança de Via AMV Nº 14 otimizado, de trilho TR57 IH em bitola mista 1600/1000 mm completo para assentamento em dormente de madeira, tipo AREMA | MAT | cj | 856.444,27 | 856.444,27 | 31/01/2025 | SICRO | M2271 | CIV.
196 | Aparelho de Mudança de Via AMV Nº14 otimizado, de trilho TR 57 IH em bitola 1600mm, completo, para assentamento em dormente de Madeira. Geometria AREMA | MAT | cj | 713.635,42 | 713.635,42 | 31/01/2025 | SICRO | M2257 | CIV.
206 | Aparelho sinalizador de obstáculos simples, com célula fotoelétrica, cúpula de policarbonato em várias cores para uma lâmpada de até 60 W e base de polipropileno.Ref.: PK 0106 da Paraklin; AD 105 da Advolts; Tel 590 da Termotécnica ou equivalente | MAT | un | 51,17 | 51,17 | 15/02/2025 | SINAPI | 38061 | SIS.
207 | Aparelho Telefônico Analógico. Ref.: Intelbras TC60ID, Panasonic KX-T7701, Alcatel TEMPORIS 780 ou equivalente | MAT | un | 139,91 | 139,91 | 28/03/2025 | INTERNET |  | SIS.
209 | Aparelho telefônico em Voip (IP) com os respectivos acessórios conforme especificado. Ref.: Panasonic IP KX - NT 511A, Intelbras TIP 100 ou equivalente | MAT | un | 211,79 | 211,79 | 28/03/2025 | INTERNET |  | SIS.
210 | Aparelho tensor 1/5 completo com ferragens, contrapesos, grade de proteção e cabo, conforme desenhos CPTM AU1740-2 , AU2170-1, AU2171-0, AU2172-8, AU2173-6, AU2175-2 | MAT | cj | 28.228,21 | 28.228,21 | 01/12/2024 | FIPE |  | SIS.
212 | Aplicador de impermeabilização (com encargos) | MOH | h | 34,08 | 34,08 | 15/02/2025 | SINAPI | 88270 | CIV.
218 | Arame galvanizado 12 BWG, d = 2,76 mm (0,048 kg/m) ou 14 BWG, d = 2,11 mm (0,026 kg/m) | MAT | kg | 21,16 | 21,16 | 15/02/2025 | SINAPI | 43130 | CIV.
219 | Cód.CPTM000946_Arame, aço carbono, galvanizado, diam 1,65 mm, bitola 16BWG | MAT | kg | 27,81 | 27,81 | 15/02/2025 | SINAPI | 344 | CIV.
220 | Arame galvanizado (bitola: 18 BWG) | MAT | kg | 30,18 | 30,18 | 15/02/2025 | SINAPI | 345 | CIV.
221 | Arame recozido 16 BWG, d = 1,60 mm (0,016 kg/m) ou 18 BWG, d = 1,25 mm (0,01 kg/m). | MAT | kg | 21,16 | 21,16 | 15/02/2025 | SINAPI | 43132 | CIV.
248 | Areia lavada tipo fina | MAT | m³ | 162,55 | 162,55 | 31/01/2025 | SICRO | M1383 | CIV.
249 | Areia lavada tipo grossa | MAT | m³ | 126,50 | 126,50 | 31/01/2025 | SICRO | M1382 | CIV.
250 | Areia lavada tipo média | MAT | m³ | 154,11 | 154,11 | 31/01/2025 | SICRO | M0082 | CIV.
252 | Argamassa a base de cimento com polímeros - bicomponente | MAT | kg | 3,94 | 3,94 | 15/02/2025 | SINAPI | 130 | CIV.
254 | Argamassa adesiva para chapisco | MAT | kg | 1,63 | 1,63 | 15/02/2025 | SINAPI | 37553 | CIV.
258 | Argamassa pré-fabricada adesiva para revestimento interno e externo | MAT | kg | 0,87 | 0,87 | 15/02/2025 | SINAPI | 371 | CIV.
259 | Argamassa pré-fabricada de cimento colante para assentamento de peças cerâmicas | MAT | kg | 0,80 | 0,80 | 15/02/2025 | SINAPI | 1381 | CIV.
260 | Argamassa pré-fabricada de cimento colante para assentamento de peças cerâmicas tipo porcelanato | MAT | kg | 2,82 | 2,82 | 15/02/2025 | SINAPI | 37596 | CIV.
263 | Argamassa pré-fabricada decorativa hidrófuga com efeito massa raspada | MAT | kg | 2,67 | 2,67 | 15/02/2025 | SINAPI | 36880 | CIV.
264 | Argamassa pré-fabricada para assentamento de alvenaria | MAT | kg | 0,87 | 0,87 | 15/02/2025 | SINAPI | 371 | CIV.
265 | Argamassa pré-fabricada para assentamento de alvenaria estrutural (resistência: 15 MPa) | MAT | kg | 0,87 | 0,87 | 15/02/2025 | SINAPI | 371 | CIV.
267 | Argamassa pré-fabricada para rejuntamento cerâmico | MAT | kg | 4,69 | 4,69 | 15/02/2025 | SINAPI | 34357 | CIV.
270 | Misturador de argamassa, eixo horizontal, capacidade de mistura 300 kg, motor elétrico potência 5cv - prod. | EQCH | hprod | 4,36 | 4,36 | 15/02/2025 | SINAPI | 88386 | CIV.
271 | Argila expandida granulometria 1506 | MAT | m³ | 542,73 | 542,73 | 01/01/2025 | FIPE |  | CIV.
272 | Argila expandida granulometria 2215 | MAT | m³ | 747,19 | 747,19 | 15/02/2025 | SINAPI | 34549 | CIV.
273 | Armação secundária com 3 isoladores | MAT | un | 85,01 | 85,01 | 01/01/2025 | FIPE |  | SIS.
274 | Armador (com encargos) | MOH | h | 33,84 | 33,84 | 15/02/2025 | SINAPI | 88245 | CIV.
277 | Armário metálico com cesto basculante para mangueira 900x600x170mm | MAT | un | 366,56 | 366,56 | 31/01/2025 | SIURB | 78405 | CIV.
281 | Arremate para forro de PVC - perfil "U" | MAT | m | 4,04 | 4,04 | 15/02/2025 | SINAPI | 36246 | CIV.
289 | Arruela em alumínio, com rosca, de 3", para eletroduto | MAT | un | 6,84 | 6,84 | 15/02/2025 | SINAPI | 39215 | SIS.
290 | Arruela em alumínio, com rosca, de 3/4", para eletroduto | MAT | un | 0,66 | 0,66 | 15/02/2025 | SINAPI | 39209 | SIS.
292 | Arruela lisa de 3/8" | MAT | un | 0,17 | 0,17 | 31/01/2025 | SICRO | M3279 | SIS.
332 | Asfalto para impermeabilização oxidado tipo II | MAT | kg | 14,97 | 14,97 | 15/02/2025 | SINAPI | 516 | CIV.
333 | Asfalto para pavimentação diluído CM-30 | MAT | kg | 7,54 | 7,54 | 31/01/2025 | SIURB | 36062 | CIV.
334 | Asfalto preparado para encanamentos | MAT | kg | 12,64 | 12,64 | 15/02/2025 | SINAPI | 510 | CIV.
335 | Assento sanitário, sem abertura, para bacia adaptada à portadores de necessidades especiais | MAT | un | 150,77 | 150,77 | 31/03/2025 | INTERNET |  | CIV.
336 | Assento plástico para bacia | MAT | un | 41,70 | 41,70 | 15/02/2025 | SINAPI | 377 | CIV.
340 | Auxiliar de topografia (com encargos) | MOH | h | 36,75 | 36,75 | 15/02/2025 | SINAPI | 88253 | CIV.
342 | Revestimento em cerâmica esmaltada extra, PEI menor ou igual a 3, formato menor ou igual a 2025 cm² | MAT | m² | 27,01 | 27,01 | 15/02/2025 | SINAPI | 536 | CIV.
343 | Bacia de louça para caixa acoplada | MAT | un | 192,20 | 192,20 | 15/02/2025 | SINAPI | 10420 | CIV.
344 | Bacia de louça sifonada convencional | MAT | un | 192,20 | 192,20 | 15/02/2025 | SINAPI | 10420 | CIV.
346 | Bacia sanitária elevada de louça esmaltada branca, sem abertura frontal, para pessoas com deficiência - conforme NBR9050, h = 44cm | MAT | un | 604,66 | 604,66 | 15/02/2025 | SINAPI | 36520 | CIV.
352 | NEG.07 - Banco articulado para box de chuveiro acessível (estrutura em aço inox AISI 304 e assento em polietileno), cantos arredondados, superfície antiderrapante, esp. mín.=30mm, peso suportado=150kg, L=45cm, C=70cm. Ref.: Levevida ou equivalente | MAT | un | 976,69 | 976,69 | 15/02/2025 | SINAPI | 36215 | CIV.
357 | Barra Chata 38 x 3 mm (Longitudinal) AÇO ASTM A36 | MAT | m | 7,44 | 7,44 | 15/02/2025 | SINAPI | CONV1330x0,912 | CIV.
358 | Barra Chata 60 x 5 mm (Transversal) AÇO ASTM A36 | MAT | m | 19,58 | 19,58 | 15/02/2025 | SINAPI | CONV1330 x 2,4 | CIV.
360 | Barra chata de alumínio tipo fita 1/8" X 7/8" | MAT | m | 7,91 | 7,91 | 01/01/2025 | FIPE |  | CIV.
361 | Barra Chata de Cobre de 1/4" X 3/4" x 500 mm | MAT | un | 72,26 | 72,26 | 15/02/2025 | SINAPI | CONV12329x0,538 | CIV.
364 | Barra de aço CA-25 (média das bitolas - aço cortado e dobrado) | MAT | kg | 8,06 | 8,06 | 15/02/2025 | SINAPI | 43054 | CIV.
366 | Aço CA-25, 6,3 mm ou 8,0 mm, vergalhão | MAT | kg | 7,20 | 7,20 | 15/02/2025 | SINAPI | 43053 | CIV.
367 | Barra de aço CA-25 3/8" (bitola: 10,00 mm / massa linear: 0,617 kg/m) | MAT | kg | 8,06 | 8,06 | 15/02/2025 | SINAPI | 43054 | CIV.
369 | Barra de aço CA-50 (média das bitolas - aço cortado e dobrado) | MAT | kg | 7,47 | 7,47 | 15/02/2025 | SINAPI | 43058 | CIV.
371 | Aço CA-50, 12,5 mm ou 16,0 mm, vergalhão | MAT | kg | 6,50 | 6,50 | 15/02/2025 | SINAPI | 43055 | CIV.
372 | Barra de aço CA-50 1/4" (massa linear: 0,245 kg/m / bitola: 6,30 mm) | MAT | kg | 7,91 | 7,91 | 15/02/2025 | SINAPI | 32 | CIV.
373 | Aço CA-50, 20,0 mm ou 25,0 mm, vergalhão. | MAT | kg | 7,49 | 7,49 | 15/02/2025 | SINAPI | 43056 | CIV.
374 | Barra de aço CA-50 3/8" (bitola: 10,00 mm / massa linear: 0,617 kg/m) | MAT | kg | 7,50 | 7,50 | 15/02/2025 | SINAPI | 34 | CIV.
375 | Barra de aço CA-50 5/16" (bitola: 8,00 mm / massa linear: 0,395 kg/m) | MAT | kg | 7,96 | 7,96 | 15/02/2025 | SINAPI | 33 | CIV.
377 | Barra de aço CA-60 (bitola: 4,20 mm / massa linear: 0,109 kg/m) | MAT | kg | 7,10 | 7,10 | 15/02/2025 | SINAPI | 43059 | CIV.
378 | Aço CA-60, 4,2 mm, ou 5,0 mm, ou 6,0 mm, ou 7,0 mm, vergalhão. | MAT | kg | 7,10 | 7,10 | 15/02/2025 | SINAPI | 43059 | CIV.
379 | Barra de aço CA-60 (média das bitolas - aço cortado e dobrado) | MAT | kg | 7,65 | 7,65 | 15/02/2025 | SINAPI | C43061+43062)/2 | CIV.
389 | Barra de apoio de aço inox para lavatório de canto | MAT | un | 211,52 | 211,52 | 15/02/2025 | SINAPI | 36205 | CIV.
391 | Barra de transferência de aço SAC 50, Ø 2 1/2" | MAT | m | 468,88 | 468,88 | 31/01/2025 | SICRO | M2063 | CIV.
392 | NEG.02 - Barra de apoio lateral para lavatório (aço inox), conforme NBR9050. Referência : AP5758-4. | MAT | un | 190,46 | 190,46 | 15/02/2025 | SINAPI | 36204 | CIV.
394 | Barramento de cobre - 6 x 50 x 350 mm | MAT | pç | 119,52 | 119,52 | 01/12/2024 | FIPE |  | SIS.
395 | Barramento de cobre 200A ( 25 x 4 mm) | MAT | m | 144,54 | 144,54 | 31/01/2025 | SIURB | 54028 | SIS.
402 | Base com 4 furos em chapa aço para perfilado - fixação externa | MAT | un | 11,45 | 11,45 | 31/03/2025 | INTERNET |  | CIV.
403 | Base em aço galvanizado a fogo para mastro de pára-raios (diâmetro da seção: 1 1/2 ") | MAT | un | 57,92 | 57,92 | 15/02/2025 | SINAPI | 38060 | SIS.
404 | Base em aço galvanizado à fogo para mastro de pára-raios (diâmetro da seção: 2 ") | MAT | un | 63,51 | 63,51 | 15/02/2025 | SINAPI | 10956 | SIS.
415 | Bastidor (rack), fechado para piso, padrão 19" de 44 URx600mmx800mm com ventilação forçada (2 ventiladores), IP54, cor munsell N6,5 e iluminação interna conforme Especificação Técnica AY1587-4, referência Nazda ou equivalente. | MAT | un | 4.104,03 | 4.104,03 | 15/01/2025 | INTERNET |  | SIS.
417 | Bate estacas (complemento 22B) | EQCH | h | 6,51 | 6,51 | 31/01/2025 | SIURB | 94203 | CIV.
419 | Batente de 14 cm - aparelhada - Espessura de 3,5 a 4,5 cm - para portas de 1 folha - cedrinho/angelim comercial/eucalipto/curupixa /cumaru ou equivalente da região | MAT | cj | 280,00 | 280,00 | 15/02/2025 | SINAPI | 183 | CIV.
423 | Bentonita | MAT | kg | 3,43 | 3,43 | 31/01/2025 | SICRO | M0140 | CIV.
424 | Betoneira capacidade nominal de 400 l, capacidade de mistura 280 l, motor elétrico trifásico potência de 2CV, sem carregador - prod. | EQCH | hprod | 1,69 | 1,69 | 15/02/2025 | SINAPI | 88830 | CIV.
427 | Bloco cerâmico de vedação 39 x 14 x 19 (altura: 190 mm / comprimento: 390 mm / largura: 140 mm) | MAT | un | 2,49 | 2,49 | 15/02/2025 | SINAPI | 37593 | CIV.
428 | Bloco cerâmico furado de vedação 14 x 9 x 19cm | MAT | un | 0,63 | 0,63 | 15/02/2025 | SINAPI | 7267 | CIV.
429 | Bloco cerâmico furado de vedação 9 x 19 x 19 (altura: 190 mm / comprimento: 190 mm / largura: 90 mm) | MAT | un | 0,80 | 0,80 | 15/02/2025 | SINAPI | 7271 | CIV.
430 | Bloco cerâmico vazado estrutural - bloco inteiro 14 x 19 x 39 (altura: 190 mm / comprimento: 390 mm / largura: 140 mm) | MAT | un | 2,66 | 2,66 | 15/02/2025 | SINAPI | 34588 | CIV.
431 | Bloco cerâmico vazado estrutural - bloco inteiro 19 x 19 x 39 (altura: 190 mm / comprimento: 390 mm / largura: 190 mm) | MAT | un | 3,22 | 3,22 | 15/02/2025 | SINAPI | 34591 | CIV.
432 | Bloco de concreto aparente - bloco inteiro 14 x 19 x 39 (altura: 190 mm / comprimento: 390 mm / largura: 140 mm) | MAT | un | 3,89 | 3,89 | 15/02/2025 | SINAPI | 37103 | CIV.
433 | Bloco de concreto aparente - bloco inteiro 19 x 19 x 39 (altura: 190 mm / comprimento: 390 mm / largura: 190 mm) | MAT | un | 4,94 | 4,94 | 15/02/2025 | SINAPI | 34555 | CIV.
434 | Bloco de concreto aparente - bloco inteiro 9 x 19 x 39 (altura: 190 mm / comprimento: 390 mm / largura: 90 mm) | MAT | un | 3,06 | 3,06 | 15/02/2025 | SINAPI | 34599 | CIV.
435 | Bloco de concreto celular autoclavado sem função estrutural, 10 x 30 x 60 (altura: 300 mm / comprimento: 600 mm / largura: 100 mm) | MAT | m² | 80,13 | 80,13 | 15/02/2025 | SINAPI | 674 | CIV.
437 | Bloco de concreto celular autoclavado sem função estrutural, 15 x 30 x 60 (altura: 300 mm / comprimento: 600 mm / largura: 150 mm) | MAT | m² | 117,70 | 117,70 | 15/02/2025 | SINAPI | 34600 | CIV.
438 | Bloco de concreto celular autoclavado sem função estrutural, 20 x 30 x 60 (altura: 300 mm / comprimento: 600 mm / largura: 200 mm) | MAT | m² | 180,30 | 180,30 | 15/02/2025 | SINAPI | 652 | CIV.
440 | Bloco de concreto de vedação - bloco inteiro 11,5 x 19 x 39 - resistência: 3,0 MPa - para receber revestimento (altura: 115 mm / comprimento: 390 mm / largura: 190 mm) | MAT | un | 3,69 | 3,69 | 01/02/2025 | FIPE |  | CIV.
441 | Bloco de concreto de vedação - bloco inteiro 14 x 19 x 39 - resistência: 3,0 MPa - para receber revestimento (altura: 190 mm / comprimento: 390 mm / largura: 140 mm) | MAT | un | 3,75 | 3,75 | 15/02/2025 | SINAPI | 651 | CIV.
442 | Bloco de concreto de vedação - bloco inteiro 19 x 19 x 39 - resistência: 3,0 MPa (altura: 190 mm / comprimento: 390 mm / largura: 190 mm) | MAT | un | 4,65 | 4,65 | 15/02/2025 | SINAPI | 654 | CIV.
443 | Bloco de concreto de vedação - bloco inteiro 6,5 x 19 x 39 (altura: 190 mm / comprimento: 390 mm / largura: 65 mm) | MAT | un | 2,77 | 2,77 | 15/02/2025 | SINAPI | CONV650x0,926 | CIV.
444 | Bloco de concreto de vedação - bloco inteiro 9 x 19 x 39 - resistência: 3,0 MPa (comprimento: 390 mm / altura: 190 mm / largura: 90 mm) | MAT | un | 3,00 | 3,00 | 15/02/2025 | SINAPI | 650 | CIV.
445 | Bloco de concreto estrutural - bloco inteiro 14 x 19 x 39 - resistência: 4,5 MPa - para receber revestimento (altura: 190 mm / comprimento: 390 mm / largura: 140 mm) | MAT | un | 4,28 | 4,28 | 15/02/2025 | SINAPI | 25070 | CIV.
446 | Bloco de concreto estrutural - bloco inteiro 19 x 19 x 39 - resistência: 4,5 MPa - para receber revestimento (altura: 190 mm / comprimento: 390 mm / largura: 190 mm) | MAT | un | 5,35 | 5,35 | 15/02/2025 | SINAPI | 25067 | CIV.
447 | Bloco de concreto para pavimentação articulado (comprimento dos lados: 300 mm / espessura: 100 mm / formato da seção transversal: sextavado) | MAT | m² | 96,17 | 96,17 | 15/02/2025 | SINAPI | 679 | CIV.
448 | Bloco de concreto para pavimentação intertravada 16 faces - Tráfego leve ( espessura: 60 mm ) | MAT | un | 1,37 | 1,37 | 15/02/2025 | SINAPI | CONV36155 /46 | CIV.
449 | Bloco de concreto para pavimentação intertravada 16 faces - Tráfego pesado (comprimento: 100 mm / espessura: 80 mm / largura: 230 mm) | MAT | un | 1,73 | 1,73 | 15/02/2025 | SINAPI | CONV36170 / 46 | CIV.
451 | Bloco de gesso 7,5 x 50 x 67 cm (altura: 500 mm / comprimento: 670 mm / largura: 75 mm) | MAT | un | 13,88 | 13,88 | 15/02/2025 | SINAPI | CONV34584 / 3 | CIV.
452 | Blocos EPS | MAT | m³ | 439,92 | 439,92 | 15/02/2025 | SINAPI | 39995 | CIV.
460 | Bolsa de ligação de borracha para vaso santário (diâmetro da seção: 1 1/2 ") | MAT | un | 4,35 | 4,35 | 15/02/2025 | SINAPI | 6140 | CIV.
461 | Bolsa de ligação para bacia sanitária, tubulação com diâmetro 1½" | MAT | un | 4,35 | 4,35 | 15/02/2025 | SINAPI | 6140 | CIV.
462 | Bomba centrífuga horizontal / incêndio, Q=12 m3/h, H=50 mca, P=7,5 cv | MAT | un | 9.960,72 | 9.960,72 | 01/02/2025 | FIPE |  | SIS.
464 | Bomba centrífuga horizontal / recalque, Q=6,00 m3/h; H=25 mca; P=2,0 cv | MAT | un | 2.482,04 | 2.482,04 | 31/01/2025 | SICRO | CONVE9548 | SIS.
466 | Bomba centrífuga horizontal, Q=4,0 m3/h, H=20 mca, P=1 cv | MAT | un | 1.559,77 | 1.559,77 | 15/02/2025 | SINAPI | 732 | SIS.
467 | Bomba centrífuga horizontal, Q=4,3 m3/h; H=28,31 mca; P=1,5 cv | MAT | un | 2.774,75 | 2.774,75 | 15/02/2025 | SINAPI | 735 | SIS.
468 | Bomba de drenagem submersa, elétrica, potência 1,2 kW, capacidade 7 l/s | EQCH | hprod | 2,03 | 2,03 | 15/02/2025 | SINAPI | 4084 | SIS.
469 | Bomba de drenagem submersa, elétrica, potência 2,7 kW, capacidade 16 l/s | EQCH | hprod | 2,84 | 2,84 | 15/02/2025 | SINAPI | 4085 | SIS.
471 | Bomba de recalque KSB ou equivalente, Q=3,2 m3/h, H=29 mca, P=1,5 cv (Água Potável) | MAT | un | 2.774,75 | 2.774,75 | 15/02/2025 | SINAPI | 735 | SIS.
473 | Bomba hidráulica, potência de 1,0 CV, mono estágio, monofásica, II polos , rosca sucção Ø 1", recalque Ø 1", altura manométrica 10 mca. Ref.: DARKA CA ROTOR F°F° MODELO CA4 - 1 CV, DANCOR CP-6R 1CV ou equivalente | MAT | un | 1.559,77 | 1.559,77 | 15/02/2025 | SINAPI | 732 | SIS.
475 | Bomba dosadora tipo diafragma c sensor de nível, vazão até 1,0l/h para pressão máxima de 15 bar | MAT | un | 1.421,00 | 1.421,00 | 01/01/2025 | FIPE |  | SIS.
476 | Bomba elétrica para injeção | EQCH | h | 26,93 | 26,93 | 15/02/2025 | SINAPI | 90643 | CIV.
480 | Bomba centrifuga motor elétrico trifásico 2,96 hp, Ø sucção x elevação Ø 1 1/2" x Ø 1 1/4", Ø rotor 148 mm, hm/q: 34 m / 14,80 m³/h a 40 m / 8,60 m³/h | MAT | un | 2.333,07 | 2.333,07 | 15/02/2025 | SINAPI | 736 | SIS.
482 | Bomba motor-bomba (Centrífuga) Q=4,10 m3/h, H=11 mca | MAT | un | 925,31 | 925,31 | 15/02/2025 | SINAPI | 731 | SIS.
485 | Bomba submersível de drenagem Q=30,98 m3/h; H=11 mca; P=3 cv | MAT | un | 6.083,43 | 6.083,43 | 15/02/2025 | SINAPI | 751 | SIS.
486 | Bomba submersível de drenagem Q=8,0 m3/h; H=8 mca; P=1 cv | MAT | un | 4.263,71 | 4.263,71 | 15/02/2025 | SINAPI | 10588 | SIS.
489 | Bomba submersível, Q=5,0 m3/h; H=5,0mca; P=1/2 cv | MAT | un | 4.107,12 | 4.107,12 | 15/02/2025 | SINAPI | 10587 | SIS.
490 | Bombeamento e lançamento de concreto | FEI | m³ | 43,18 | 43,18 | 15/02/2025 | SINAPI | 44535 | CIV.
491 | Bombeamento e transporte de efluentes até o local de destinação | FEI | m³ x km | 5,29 | 5,29 | 01/02/2025 | FIPE |  | M.A.
496 | Braço de fixação de luminária equivalente ao Mod. "CJ-20/15" , com 2 abraçadeira de fixação REF. "JB-20", da Trópico | MAT | un | 248,56 | 248,56 | 23/04/2025 | INTERNET |  | SIS.
502 | Bucha de nylon com parafuso auto atarraxante cabeça panela, fenda simples (comprimento: 50,00 mm / diâmetro nominal da bucha: 8,00 mm / diâmetro nominal do parafuso: 4,80 mm) | MAT | un | 0,70 | 0,70 | 15/02/2025 | SINAPI | 4350 | CIV.
503 | bucha de redução de aço galvanizado ø 1 ½" x 1¼", rosca BSP | MAT | un | 23,11 | 23,11 | 15/02/2025 | SINAPI | 790 | CIV.
507 | Bucha de redução de ferro maleável galvanizado para líquidos, gases e vapores (diâmetro de entrada: 1 " / diâmetro de saída: 3/4 ") | MAT | un | 11,17 | 11,17 | 15/02/2025 | SINAPI | 765 | CIV.
508 | Bucha de redução de ferro maleável galvanizado para líquidos, gases e vapores (diâmetro de entrada: 1 1/2 " / diâmetro de saída: 1 ") | MAT | un | 23,11 | 23,11 | 15/02/2025 | SINAPI | 791 | CIV.
509 | Bucha de redução de ferro maleável galvanizado para líquidos, gases e vapores (diâmetro de entrada: 1 1/4 " / diâmetro de saída: 1 ") | MAT | un | 17,76 | 17,76 | 15/02/2025 | SINAPI | 789 | CIV.
510 | Bucha de redução de ferro maleável galvanizado para líquidos, gases e vapores (diâmetro de entrada: 2 " / diâmetro de saída: 1 1/2 ") | MAT | un | 31,01 | 31,01 | 15/02/2025 | SINAPI | 788 | CIV.
511 | Bucha de redução de ferro maleável galvanizado para líquidos, gases e vapores (diâmetro de entrada: 2 1/2 " / diâmetro de saída: 1 1/2 ") | MAT | un | 49,89 | 49,89 | 15/02/2025 | SINAPI | 787 | CIV.
512 | Bucha de redução de ferro maleável galvanizado para líquidos, gases e vapores (diâmetro de entrada: 3 " / diâmetro de saída: 2 ") | MAT | un | 73,55 | 73,55 | 15/02/2025 | SINAPI | 778 | CIV.
513 | Bucha de redução de ferro maleável galvanizado para líquidos, gases e vapores (diâmetro de entrada: 3 " / diâmetro de saída: 2 1/2 ") | MAT | un | 71,86 | 71,86 | 15/02/2025 | SINAPI | 780 | CIV.
514 | Bucha de redução de ferro maleável galvanizado para líquidos, gases e vapores (diâmetro de entrada: 3/4 " / diâmetro de saída: 1/2 ") | MAT | un | 7,71 | 7,71 | 15/02/2025 | SINAPI | 779 | CIV.
515 | Bucha de redução de ferro maleável galvanizado para líquidos, gases e vapores (diâmetro de entrada: 4 " / diâmetro de saída: 3 ") | MAT | un | 135,90 | 135,90 | 15/02/2025 | SINAPI | 782 | CIV.
516 | Bucha de redução de PVC marrom curta (diâmetro de entrada: 25 mm / diâmetro de saída: 20 mm) | MAT | un | 0,57 | 0,57 | 15/02/2025 | SINAPI | 828 | CIV.
517 | Bucha de redução de PVC marrom curta (diâmetro de entrada: 32 mm / diâmetro de saída: 25 mm) | MAT | un | 0,92 | 0,92 | 15/02/2025 | SINAPI | 829 | CIV.
518 | Bucha de redução de PVC marrom curta (diâmetro de entrada: 50 mm / diâmetro de saída: 40 mm) | MAT | un | 3,51 | 3,51 | 15/02/2025 | SINAPI | 819 | CIV.
522 | Bucha de redução de PVC marrom longa (diâmetro de entrada: 32 mm / diâmetro de saída: 20 mm) | MAT | un | 2,70 | 2,70 | 15/02/2025 | SINAPI | 832 | CIV.
523 | Bucha de redução de PVC marrom longa (diâmetro de entrada: 40 mm / diâmetro de saída: 20 mm) | MAT | un | 3,70 | 3,70 | 31/03/2025 | INTERNET |  | CIV.
524 | Bucha de redução de PVC marrom longa (diâmetro de entrada: 40 mm / diâmetro de saída: 25 mm) | MAT | un | 3,50 | 3,50 | 15/02/2025 | SINAPI | 834 | CIV.
525 | Bucha de redução de PVC marrom longa (diâmetro de entrada: 50 mm / diâmetro de saída: 25 mm) | MAT | un | 4,07 | 4,07 | 15/02/2025 | SINAPI | 813 | CIV.
526 | Bucha de redução de PVC marrom longa (diâmetro de entrada: 50 mm / diâmetro de saída: 32 mm) | MAT | un | 5,49 | 5,49 | 15/02/2025 | SINAPI | 820 | CIV.
527 | Bucha de redução de PVC marrom longa (diâmetro de entrada: 60 mm / diâmetro de saída: 25 mm) | MAT | un | 9,78 | 9,78 | 15/02/2025 | SINAPI | 816 | CIV.
528 | Bucha de redução de PVC marrom longa (diâmetro de entrada: 60 mm / diâmetro de saída: 32 mm) | MAT | un | 12,14 | 12,14 | 15/02/2025 | SINAPI | 814 | CIV.
529 | Bucha de redução de PVC marrom longa (diâmetro de entrada: 60 mm / diâmetro de saída: 40 mm) | MAT | un | 12,28 | 12,28 | 31/03/2025 | INTERNET |  | CIV.
530 | Bucha de redução de PVC marrom longa (diâmetro de entrada: 60 mm / diâmetro de saída: 50 mm) | MAT | un | 15,85 | 15,85 | 15/02/2025 | SINAPI | 822 | CIV.
531 | Bucha de redução de PVC marrom longa (diâmetro de entrada: 75 mm / diâmetro de saída: 50 mm) | MAT | un | 18,13 | 18,13 | 15/02/2025 | SINAPI | 821 | CIV.
534 | bucha de redução de PVC marrom soldável, ø 40mm x 32 mm | MAT | un | 2,02 | 2,02 | 15/02/2025 | SINAPI | 812 | CIV.
536 | bucha de redução de PVC roscável, ø ¾" x ½" | MAT | un | 1,13 | 1,13 | 15/02/2025 | SINAPI | 798 | CIV.
537 | bucha de redução de PVC roscável, ø 1" x ¾" | MAT | un | 3,27 | 3,27 | 15/02/2025 | SINAPI | 792 | CIV.
539 | bucha de redução de PVC roscável, ø 1½" x 1" | MAT | un | 8,21 | 8,21 | 15/02/2025 | SINAPI | 797 | CIV.
554 | Bucha em alumínio, com rosca, de 3", para eletroduto | MAT | un | 8,40 | 8,40 | 15/02/2025 | SINAPI | 39181 | SIS.
555 | Bucha em alumínio, com rosca, de 3/4", para eletroduto | MAT | un | 1,27 | 1,27 | 15/02/2025 | SINAPI | 39175 | SIS.
559 | Cabide de aço inox | MAT | un | 9,72 | 9,72 | 01/01/2025 | FIPE |  | CIV.
563 | Cabine Primária de Entrada de Energia, Medição e Proteção, com disjuntor SF6/Vácuo, relés secundários e demais acessórios para um Transformador de 500kVA - Blindada - Conforme Especificações Técnicas de Sistemas Alimentação e Equipamentos Elétricos- AV6684-0, Especificação Técnica de Requisitos Gerais -AV6685-8 (não inclui o transformador 500kVA) | MAT | cj | 121.764,06 | 121.764,06 | 01/01/2025 | FIPE |  | SIS.
568 | Cabo paralelo, polarizado, bicolor, 300V, 2x2,5mm² | MAT | m | 3,09 | 3,09 | 25/04/2025 | INTERNET |  | SIS.
571 | Cabo blindado com dois condutores, branco e preto, tipo AF INSTRUMENTAÇÃO 1P - 1,5 mm², com capa de PVC 300V, 105°C | MAT | m | 6,78 | 6,78 | 01/01/2025 | FIPE |  | SIS.
572 | Cabo coaxial RG-59-75 Ohms. Ref.: PRO POWER RG59BU 75Ohms, MITSUBISHI MELSECNET II 8241 ou equivalente | MAT | m | 1,40 | 1,40 | 14/01/2025 | INTERNET |  | SIS.
573 | Cabo CTP-APL-G 24AWGx20P | MAT | m | 16,28 | 16,28 | 15/02/2025 | SINAPI | 11917 | SIS.
574 | Cordoalha de aço com diâmetro de 3/8", galvanizado, EHS, Classe B, formação 7 fios | MAT | m | 14,08 | 14,08 | 14/01/2025 | INTERNET |  | SIS.
579 | Cabo de aço galvanizado diâmetro 9/16", para encabeçamentos | MAT | m | 27,96 | 27,96 | 14/01/2025 | INTERNET |  | SIS.
580 | Cabo de aço galvanizado, diâmetro 1/4" | MAT | m | 10,00 | 10,00 | 31/01/2025 | SICRO | M0809 | SIS.
581 | Cabo de alumínio nu 50 mm² de seção para os circuitos auxiliares 6,6KV trifásicos | MAT | kg | 57,13 | 57,13 | 15/02/2025 | SINAPI | 842 | SIS.
584 | Cabo de Cobre de Controle 1x(12 # 1,5 mm²), Classe de Tensão 1,0kV Isolação em HEPR e Cobertura a Base de Composto termoplástico,Classe 5 com Baixa Emissão de Fumaça e Hallogêneos | MAT | m | 23,75 | 23,75 | 28/03/2025 | INTERNET |  | SIS.
586 | Cabo de Cobre de Controle 1x(3 # 1,5 mm²), Classe de Tensão 1,0kV Isolação em HEPR e Cobertura a Base de Composto termoplástico,Classe 5 com Baixa Emissão de Fumaça e Hallogêneos | MAT | m | 5,94 | 5,94 | 15/02/2025 | SINAPI | 39257 | SIS.
596 | Cabo de cobre isolado de 400mm2, têmpera mole, encordoamento classe 2, Classe de tensão 3,6 a 6 kV; Blindagem do condutor feita de composto termofixo semicondutor; Isolação EPR 105, conforme Norma ABNT NBR 7286 ou XLPE, conforme Norma NBR 7287; antichama, tipo ST2; Mínimo 90 ºC; | MAT | m | 573,44 | 573,44 | 01/02/2025 | FIPE |  | SIS.
597 | Cabo de Cobre isolado, múltiplo, tipo PP, 3 vias (1P+N+T), flexível, seção 10 mm², classe de tensão 0,6/1,0kV, isolação em HEPR | MAT | m | 34,00 | 34,00 | 15/02/2025 | SINAPI | 39261 | SIS.
598 | Cabo de Cobre isolado, múltiplo, tipo PP, 3 vias (1P+N+T), flexível, seção 4 mm², classe de tensão 0,6/1,0kV, isolação em HEPR. Ref.: COBREMACK CABO MACKFLEX ATOX HEPR 90 PLUS 0,6/1kV 3X4mm², NEXANS CABO AFITOX EP 90-F 0,6/1kV 3X4mm², BRASFIO CABO BRASTOX 90 FLEX 0,6/1kV 3x4mm² ou equivalente | MAT | m | 13,78 | 13,78 | 15/02/2025 | SINAPI | 39259 | SIS.
599 | Cabo de Cobre isolado, múltiplo, tipo PP, 4 vias (2P+N+T), flexível, seção 1,5 mm², classe de tensão 1,0kV, isolação em HEPR | MAT | m | 7,69 | 7,69 | 28/03/2025 | INTERNET |  | SIS.
603 | Cabo de Cobre isolado, múltiplo, tipo PP, 5 vias (3P+N+T), flexível, seção 10 mm², classe de tensão 1,0kV, isolação em HEPR | MAT | m | 56,40 | 56,40 | 28/03/2025 | INTERNET |  | SIS.
605 | Cabo de Cobre isolado, múltiplo, tipo PP, 5 vias (3P+N+T), flexível, seção 16 mm², classe de tensão 1,0kV, isolação em HEPR | MAT | m | 88,46 | 88,46 | 25/04/2025 | INTERNET |  | SIS.
607 | Cabo de Cobre isolado, múltiplo, tipo PP, 5 vias (3P+N+T), flexível, seção 6 mm², classe de tensão 1,0kV, isolação em HEPR | MAT | m | 36,52 | 36,52 | 25/04/2025 | INTERNET |  | SIS.
610 | Cabo de Cobre Múltiplo tipo PP 2x # 2,5 mm² tipo AFUMEX da PIRELLI ou Equivalente (Alim. Ptos. Sonorização) | MAT | m | 6,44 | 6,44 | 25/04/2025 | INTERNET |  | SIS.
611 | Cabo de Cobre Múltiplo tipo PP 2x # 4,0 mm² tipo AFUMEX da PIRELLI ou Equivalente (Alim. Central Sonorização) | MAT | m | 8,48 | 8,48 | 25/04/2025 | INTERNET |  | SIS.
613 | Cabo de Cobre Múltiplo tipo PP 3x # 1,5 mm² tipo AFUMEX da PIRELLI ou Equivalente | MAT | m | 5,36 | 5,36 | 14/01/2025 | INTERNET |  | SIS.
614 | Cabo de Cobre Múltiplo tipo PP 3x # 2,5 mm² tipo AFUMEX da PIRELLI ou Equivalente | MAT | m | 8,58 | 8,58 | 14/01/2025 | INTERNET |  | SIS.
616 | Cabo de Cobre Múltiplo, tipo PP, (3P+T) 4 x # 2,5 mm² tipo AFUMEX da PIRELLI ou Equivalente | MAT | m | 9,93 | 9,93 | 15/01/2025 | INTERNET |  | SIS.
617 | Cabo de cobre nú # 95 mm², têmpera meio duro. Fabricado conforme recomendações da Norma ABNT NBR 6524 | MAT | m | 105,57 | 105,57 | 15/02/2025 | SINAPI | 865 | SIS.
618 | Cabo de cobre nu (seção transversal: 10 mm²) | MAT | m | 11,11 | 11,11 | 15/02/2025 | SINAPI | 862 | SIS.
620 | Cabo de cobre nu (seção transversal: 16 mm²) | MAT | m | 18,58 | 18,58 | 15/02/2025 | SINAPI | 857 | SIS.
621 | Cabo de cobre nu (seção transversal: 25 mm²) | MAT | m | 26,48 | 26,48 | 15/02/2025 | SINAPI | 868 | SIS.
622 | Cabo de cobre nu 35 mm², meio-duro | MAT | m | 39,00 | 39,00 | 15/02/2025 | SINAPI | 863 | SIS.
623 | Cabo de cobre nu 50 mm², meio-duro | MAT | m | 55,56 | 55,56 | 15/02/2025 | SINAPI | 867 | SIS.
624 | Cabo de cobre nu 70 mm², meio-duro | MAT | m | 73,40 | 73,40 | 15/02/2025 | SINAPI | 864 | SIS.
625 | Cabo de cobre nu eletrolítico têmpera mole 61 fios 253mm² de seção, para interligação das chaves seccionadoras da rede aérea | MAT | m | 330,89 | 330,89 | 01/02/2025 | FIPE |  | SIS.
626 | Cabo de cobre nu têmpera dura 253mm² de seção | MAT | m | 394,59 | 394,59 | 01/02/2025 | FIPE |  | SIS.
627 | Cabo de cobre nu têmpera médio dura 25 mm² de seção 7 tentos | MAT | m | 22,54 | 22,54 | 01/01/2025 | FIPE |  | SIS.
628 | Cabo de cobre nu têmpera médio dura 50 mm² de seção 7 tentos | MAT | m | 55,56 | 55,56 | 15/02/2025 | SINAPI | 867 | SIS.
631 | Cabo de Cobre Unipolar # 35,0 mm², Classe de tensão 15Kv | MAT | m | 77,36 | 77,36 | 15/01/2025 | MERCADO |  | SIS.
632 | Cabo de Cobre Unipolar com Isolação Composto Termofixo em Borracha HEPR e Cobertura à Base de Composto Termoplástico com Base Poliolefílica Não Halogenada na Cor Preta, de Cobre, Seção 35 mm², Classe 15kV | MAT | m | 90,03 | 90,03 | 25/04/2025 | INTERNET |  | SIS.
633 | Cabo de cobre, com secção de 25 mm², camada semicondutora extrudada sobre o condutor, com isolação em composto termofixo à base de etileno-propileno EPR90°C, para classe de tensão 6/10 kV, camada semicondutora extrudada sobre a isolação, blindagem metálica formada por fios de cobre nu, dispostos helicoidalmente e cobertura em composto termoplástico à base de cloreto de polivinila ( PVC/ST2 ) livre de halogêneos. Fabricados conforme recomendações das Norma ABNT NBR 7286 e NBR 6251 | MAT | m | 49,78 | 49,78 | 17/01/2025 | MERCADO |  | SIS.
635 | Cabo de controle 10c x 1,5 mm2, Cobre, encord. Classe 4 ou 5, PE ou EPR-PVC, 1kV | MAT | m | 18,71 | 18,71 | 01/02/2025 | FIPE |  | SIS.
642 | Cabo de controle de cobre flexivel, encordoamento classe 5, secção 2,5 mm², formação 1X(12X2,5 mm²), com isolação em composto termofixo à base de etilenopropileno em dupla camada HEPR,para classe de tensão 0,6/1 kV, com blindagem metálica por fios de cobre nú, dispostos helicoidalmente e cobertura externa em composto termoplástico à base de cloreto polivinila livre de halogeneos. Fabricados conforme recomendações das Normas ABNT NBR 7286 e NBR 6251 | MAT | m | 45,22 | 45,22 | 01/02/2025 | FIPE |  | SIS.
649 | Cabo flexível isolado em PVC 0,6/1 KV - 70°C - unipolar baixa tensão (encordoamento: CLASSE 5 / seção transversal: 1,50 mm²) | MAT | m | 2,01 | 2,01 | 15/02/2025 | SINAPI | 993 | SIS.
650 | Cabo flexível isolado em PVC 0,6/1 KV - 70°C - unipolar baixa tensão (encordoamento: CLASSE 5 / seção transversal: 10,00 mm²) | MAT | m | 10,24 | 10,24 | 15/02/2025 | SINAPI | 1020 | SIS.
653 | Cabo flexível isolado em PVC 0,6/1 KV - 70°C - unipolar baixa tensão (encordoamento: CLASSE 5 / seção transversal: 16,00 mm²) | MAT | m | 16,31 | 16,31 | 15/02/2025 | SINAPI | 995 | SIS.
655 | Cabo flexível isolado em PVC 0,6/1 KV - 70°C - unipolar baixa tensão (encordoamento: CLASSE 5 / seção transversal: 2,50 mm²) | MAT | m | 2,80 | 2,80 | 15/02/2025 | SINAPI | 1022 | SIS.
656 | Cabo flexível isolado em PVC 0,6/1 KV - 70°C - unipolar baixa tensão (encordoamento: CLASSE 5 / seção transversal: 240,00 mm²) | MAT | m | 248,22 | 248,22 | 15/02/2025 | SINAPI | 1015 | SIS.
657 | Cabo flexível isolado em PVC 0,6/1 KV - 70°C - unipolar baixa tensão (encordoamento: CLASSE 5 / seção transversal: 25,00 mm²) | MAT | m | 25,29 | 25,29 | 15/02/2025 | SINAPI | 996 | SIS.
658 | Cabo flexível isolado em PVC 0,6/1 KV - 70°C - unipolar baixa tensão (encordoamento: CLASSE 5 / seção transversal: 35,00 mm²) | MAT | m | 35,74 | 35,74 | 15/02/2025 | SINAPI | 1019 | SIS.
659 | Cabo flexível isolado em PVC 0,6/1 KV - 70°C - unipolar baixa tensão (encordoamento: CLASSE 5 / seção transversal: 4,00 mm²) | MAT | m | 4,30 | 4,30 | 15/02/2025 | SINAPI | 1021 | SIS.
660 | Cabo flexível isolado em PVC 0,6/1 KV - 70°C - unipolar baixa tensão (encordoamento: CLASSE 5 / seção transversal: 50,00 mm²) | MAT | m | 52,85 | 52,85 | 15/02/2025 | SINAPI | 1018 | SIS.
661 | Cabo flexível isolado em PVC 0,6/1 KV - 70°C - unipolar baixa tensão (encordoamento: CLASSE 5 / seção transversal: 6,00 mm²) | MAT | m | 6,25 | 6,25 | 15/02/2025 | SINAPI | 994 | SIS.
666 | Cabo flexível isolado em PVC 450/750 V - 70°C baixa tensão (encordoamento: CLASSE 5 / seção transversal: 16,00 mm²) | MAT | m | 15,35 | 15,35 | 15/02/2025 | SINAPI | 979 | SIS.
668 | Cabo flexível isolado em PVC 450/750 V - 70°C baixa tensão (encordoamento: CLASSE 5 / seção transversal: 2,50 mm²) | MAT | m | 2,36 | 2,36 | 15/02/2025 | SINAPI | 1014 | SIS.
670 | Cabo flexível isolado em PVC 450/750 V - 70°C baixa tensão (encordoamento: CLASSE 5 / seção transversal: 25,00 mm²) | MAT | m | 24,03 | 24,03 | 15/02/2025 | SINAPI | 39232 | SIS.
672 | Cabo flexível isolado em PVC 450/750 V - 70°C baixa tensão (encordoamento: CLASSE 5 / seção transversal: 4,00 mm²) | MAT | m | 3,91 | 3,91 | 15/02/2025 | SINAPI | 981 | SIS.
674 | Cabo flexível isolado em PVC 450/750 V - 70°C baixa tensão (encordoamento: CLASSE 5 / seção transversal: 6,00 mm²) | MAT | m | 5,62 | 5,62 | 15/02/2025 | SINAPI | 982 | SIS.
676 | Cabo flexível isolado em PVC 450/750 V - 70°C baixa tensão (encordoamento: CLASSE 5 / seção transversal: 95,00 mm²) | MAT | m | 95,31 | 95,31 | 15/02/2025 | SINAPI | 39236 | SIS.
677 | Cabo flexível isolado em PVC 450/750 V - 70°C baixa tensão (seção transversal: 1,50 mm² / encordoamento: CLASSE 5 ) | MAT | m | 1,49 | 1,49 | 15/02/2025 | SINAPI | 1013 | SIS.
678 | Cabo flexível isolado em PVC 450/750 V - 70°C baixa tensão (seção transversal: 10,00 mm² / encordoamento: CLASSE 5 ) | MAT | m | 10,74 | 10,74 | 15/02/2025 | SINAPI | 980 | SIS.
679 | Cabo isolado de energia com 3 condutores de 6mm² para alimentação em 220V/127V da chave seccionadora | MAT | m | 18,91 | 18,91 | 25/04/2025 | INTERNET |  | SIS.
710 | Cabo isolado em HEPR não halogenado 0,6/1 KV - 90°C unipolar baixa tensão (encordoamento: CLASSE 5 / seção transversal: 10,00 mm²) | MAT | m | 9,74 | 9,74 | 24/04/2025 | INTERNET |  | SIS.
711 | Cabo isolado em HEPR não halogenado 0,6/1 KV - 90°C unipolar baixa tensão (encordoamento: CLASSE 5 / seção transversal: 120,00 mm²) | MAT | m | 93,99 | 93,99 | 25/04/2025 | INTERNET |  | SIS.
712 | Cabo isolado em HEPR não halogenado 0,6/1 KV - 90°C unipolar baixa tensão (encordoamento: CLASSE 5 / seção transversal: 150,00 mm²) | MAT | m | 110,15 | 110,15 | 25/04/2025 | INTERNET |  | SIS.
713 | Cabo isolado em HEPR não halogenado 0,6/1 KV - 90°C unipolar baixa tensão (encordoamento: CLASSE 5 / seção transversal: 185,00 mm²) | MAT | m | 153,55 | 153,55 | 25/04/2025 | INTERNET |  | SIS.
714 | Cabo isolado em HEPR não halogenado 0,6/1 KV - 90°C unipolar baixa tensão (encordoamento: CLASSE 5 / seção transversal: 2,50 mm²) | MAT | m | 2,44 | 2,44 | 07/01/2025 | INTERNET |  | SIS.
715 | Cabo isolado em HEPR não halogenado 0,6/1 KV - 90°C unipolar baixa tensão (encordoamento: CLASSE 5 / seção transversal: 240,00 mm²) | MAT | m | 168,18 | 168,18 | 25/04/2025 | INTERNET |  | SIS.
716 | Cabo isolado em HEPR não halogenado 0,6/1 KV - 90°C unipolar baixa tensão (encordoamento: CLASSE 5 / seção transversal: 25,00 mm²) | MAT | m | 21,75 | 21,75 | 25/04/2025 | INTERNET |  | SIS.
717 | Cabo isolado em HEPR não halogenado 0,6/1 KV - 90°C unipolar baixa tensão (encordoamento: CLASSE 5 / seção transversal: 300,00 mm²) | MAT | m | 266,22 | 266,22 | 25/04/2025 | INTERNET |  | SIS.
718 | Cabo isolado em HEPR não halogenado 0,6/1 KV - 90°C unipolar baixa tensão (encordoamento: CLASSE 5 / seção transversal: 35,00 mm²) | MAT | m | 29,60 | 29,60 | 25/04/2025 | INTERNET |  | SIS.
719 | Cabo isolado em HEPR não halogenado 0,6/1 KV - 90°C unipolar baixa tensão (encordoamento: CLASSE 5 / seção transversal: 4,00 mm²) | MAT | m | 3,71 | 3,71 | 25/04/2025 | INTERNET |  | SIS.
721 | Cabo isolado em HEPR não halogenado 0,6/1 KV - 90°C unipolar baixa tensão (encordoamento: CLASSE 5 / seção transversal: 50,00 mm²) | MAT | m | 41,77 | 41,77 | 25/04/2025 | INTERNET |  | SIS.
723 | Cabo isolado em HEPR não halogenado 0,6/1 KV - 90°C unipolar baixa tensão (encordoamento: CLASSE 5 / seção transversal: 6,00 mm²) | MAT | m | 4,71 | 4,71 | 15/01/2025 | INTERNET |  | SIS.
724 | Cabo isolado em HEPR não halogenado 0,6/1 KV - 90°C unipolar baixa tensão (encordoamento: CLASSE 5 / seção transversal: 70,00 mm²) | MAT | m | 62,44 | 62,44 | 25/04/2025 | INTERNET |  | SIS.
725 | Cabo isolado em HEPR não halogenado 0,6/1 KV - 90°C unipolar baixa tensão (encordoamento: CLASSE 5 / seção transversal: 95,00 mm²) | MAT | m | 77,35 | 77,35 | 25/04/2025 | INTERNET |  | SIS.
726 | Cabo isolado em HEPR não halogenado 0,6/1 KV - 90°C unipolar baixa tensão (seção transversal: 16,00 mm² / encordoamento: CLASSE 5 ) | MAT | m | 13,49 | 13,49 | 25/04/2025 | INTERNET |  | SIS.
734 | Cabo isolado em PVC 0,6/1 KV - 70°C - unipolar baixa tensão (encordoamento: CLASSE 2 / seção transversal: 240,00 mm²) | MAT | m | 183,13 | 183,13 | 31/01/2025 | SICRO | M0266 | SIS.
737 | Cabo isolado em PVC 0,6/1 KV - 70°C - unipolar baixa tensão (encordoamento: CLASSE 2 / seção transversal: 35,00 mm²) | MAT | m | 35,74 | 35,74 | 15/02/2025 | SINAPI | 1019 | SIS.
738 | Cabo de cobre, flexivel, classe 4 ou 5, isolacao em PVC/A, antichama BWF-B, cobertura PVC-ST1, 1 condutor, 0,6/1 kV, secao nominal 4 mm2 | MAT | m | 4,30 | 4,30 | 15/02/2025 | SINAPI | 1021 | SIS.
745 | Cabo isolado em PVC 450/750V - 70°C - baixa tensão (cor: preto / encordoamento: CLASSE 2 / seção transversal: 2,50 mm²) | MAT | m | 2,36 | 2,36 | 15/02/2025 | SINAPI | 1014 | SIS.
746 | Cabo isolado em PVC 450/750V - 70°C - baixa tensão (encordoamento: CLASSE 2 / seção transversal: 1,50 mm²) | MAT | m | 1,49 | 1,49 | 15/02/2025 | SINAPI | 1013 | SIS.
756 | Cabo isolado em PVC 450/750V - 70°C - baixa tensão (encordoamento: CLASSE 2 / seção transversal: 4,00 mm²) | MAT | m | 3,91 | 3,91 | 15/02/2025 | SINAPI | 981 | SIS.
761 | Cabo isolado em PVC 450/750V - 70°C - baixa tensão (encordoamento: CLASSE 2 / seção transversal: 70,00 mm²) | MAT | m | 68,73 | 68,73 | 15/02/2025 | SINAPI | 988 | SIS.
764 | Cabo isolado em termoplástico não halogenado 450/750 V - 70°C - baixa tensão (encordoamento: CLASSE 5 / seção transversal: 2,50 mm²) | MAT | m | 2,36 | 2,36 | 15/02/2025 | SINAPI | 1014 | SIS.
765 | Cabo isolado em termoplástico não halogenado 450/750 V - 70°C - baixa tensão (encordoamento: CLASSE 5 / seção transversal: 4,00 mm²) | MAT | m | 3,91 | 3,91 | 15/02/2025 | SINAPI | 981 | SIS.
766 | Cabo isolado em termoplástico não halogenado 450/750 V - 70°C - baixa tensão (encordoamento: CLASSE 5 / seção transversal: 6,00 mm²) | MAT | m | 5,62 | 5,62 | 15/02/2025 | SINAPI | 982 | SIS.
768 | Cabo óptico monomodo 12 fibras anti roedor geleado dielétrico núcleo protegido de umidade não propagador de chamas tipo loose | MAT | m | 8,50 | 8,50 | 15/01/2025 | INTERNET |  | SIS.
770 | Cabo óptico monomodo 36 fibras ópticas, 6 fibras por tubo loose, para operação nas faixas de 1310 NM e 1550 NM, geleado com proteção contra termitas e ataques biológicos (Fungos, Termitas ou Cupins), para aplicação diretamente enterrado designação CFOA-SM-DE-G-36, ESPECIFICAÇÃO CPTM AT9146-2 / NBR14103. | MAT | m | 16,50 | 16,50 | 25/04/2025 | INTERNET |  | SIS.
789 | Cabo telefônico CI (diâmetro do condutor: 0,50 mm / diâmetro externo nominal: 15,0 mm / número de pares: 50) | MAT | m | 30,36 | 30,36 | 15/02/2025 | SINAPI | 11922 | SIS.
796 | Cabo telefônico CTP-APL (diâmetro do condutor: 0,50 mm / diâmetro externo nominal: 12,0 mm / número de pares: 20) | MAT | m | 16,28 | 16,28 | 15/02/2025 | SINAPI | 11917 | SIS.
798 | Cabo telefônico CTP-APL (diâmetro do condutor: 0,50 mm / diâmetro externo máximo nominal: 26,0 mm / número de pares: 100) | MAT | m | 66,59 | 66,59 | 15/02/2025 | SINAPI | 11914 | SIS.
802 | Cabo telefônico CTP-APL (diâmetro do condutor: 0,65 mm / diâmetro externo máximo nominal: 23,5 mm / número de pares: 50) | MAT | m | 45,73 | 45,73 | 01/02/2025 | FIPE |  | SIS.
806 | Cabo telefônico tipo CTP-APL-G 20 pares, diâmetro nominal do condutor para 0,90 mm , material isolação polipropileno, material condutor cobre eletrolítico recozido, norma Telebrás SPT.235.320.702 | MAT | m | 42,48 | 42,48 | 17/01/2025 | MERCADO |  | SIS.
808 | Cabo tipo manga 2x22AWG bicolor. Ref.: SKYMASTER CABO MANGA-BF 999.999.032, IFE 9100022200, SPARFLEX Cabo Manga Blindado em Trança 2X22AWG ou equivalente | MAT | m | 3,73 | 3,73 | 25/04/2025 | INTERNET |  | SIS.
810 | Cabo UTP Multi LAN cat 5E 24AWGX4P | MAT | m | 5,97 | 5,97 | 15/02/2025 | SINAPI | 39598 | SIS.
811 | Cabo UTP categoria 6 23AWGx4P - cobertura LSZH. Ref.: FURUKAWA 1562, LEGRAND 32754, NEXANS N100.664X30 ou equivalente | MAT | m | 8,59 | 8,59 | 15/02/2025 | SINAPI | 39599 | SIS.
812 | Cadeado em latão (largura: 40,00 mm) | MAT | un | 29,70 | 29,70 | 15/02/2025 | SINAPI | 5085 | CIV.
818 | Caibro (altura: 50,00 mm / largura: 50,00 mm / tipo de madeira: cedrinho) | MAT | m | 5,18 | 5,18 | 15/02/2025 | SINAPI | 4513 | CIV.
819 | Caibro (altura: 60,00 mm / largura: 50,00 mm / tipo de madeira: maçaranduba, angelim ou equivalente da região) | MAT | m | 15,00 | 15,00 | 15/02/2025 | SINAPI | 4430 | CIV.
820 | Caibro de maçaranduba, angelim ou equivalente da região 5 x 5 cm - bruto | MAT | m | 15,00 | 15,00 | 15/02/2025 | SINAPI | 4430 | CIV.
821 | Caixa Abrigo para Extintor dimensões 750 x 300 x 250 cm, fixação externa de pendurar. Com visor transparente com inscrição incêndio. Material: Chapa de Aço; Acabamento: Pintura Eletrostática na cor vermelho Corpo de Bombeiros. | MAT | un | 382,20 | 382,20 | 15/02/2025 | SINAPI | 20962 | CIV.
822 | Caixa acoplada de louça para bacia | MAT | un | 153,90 | 153,90 | 08/01/2025 | INTERNET |  | CIV.
824 | Caixa de derivação em chapa de aço para perfilado - tipo "C", chapa 14 | MAT | un | 13,46 | 13,46 | 31/01/2025 | SIURB | 54941 | SIS.
825 | Caixa de derivação em chapa de aço para perfilado - tipo "I" chapa 14 | MAT | un | 76,93 | 76,93 | 01/02/2025 | FIPE |  | SIS.
826 | Caixa de descarga embutida para bacia sanitária tipo Montana ou equivalente | MAT | un | 1.105,04 | 1.105,04 | 15/02/2025 | SINAPI | 11694 | CIV.
827 | Caixa de descarga plástica suspensa (volume: 9 l) | MAT | un | 49,99 | 49,99 | 15/02/2025 | SINAPI | 1030 | CIV.
830 | Caixa de equalização de potencial com 11 terminais para uso interno e externo | MAT | un | 497,57 | 497,57 | 01/01/2025 | FIPE |  | SIS.
831 | Caixa de gordura de polietileno (diâmetro de entrada: 50 mm / diâmetro de saída: 100 mm / forma: cilíndrica) | MAT | un | 362,17 | 362,17 | 15/02/2025 | SINAPI | 35277 | CIV.
833 | Caixa de Inspeção para aterramento em PVC de Ø 30 cm, com tampa suspensa em ferro fundido com alça para içamento | MAT | un | 101,72 | 101,72 | 25/04/2025 | INTERNET |  | SIS.
834 | Caixa de ligação de PVC para eletroduto flexível corrugado de embutir (comprimento: 4 " / formato da seção transversal: octogonal / largura: 4 " / profundidade: 52 mm) | MAT | un | 4,99 | 4,99 | 15/02/2025 | SINAPI | 12001 | SIS.
835 | Caixa de passagem, em PVC, de 4" X 2", para eletroduto flexível corrugado | MAT | un | 1,93 | 1,93 | 15/02/2025 | SINAPI | 1872 | SIS.
836 | Caixa de passagem, em PVC, de 4" X 4", para eletroduto flexível corrugado | MAT | un | 3,84 | 3,84 | 15/02/2025 | SINAPI | 1873 | SIS.
837 | Caixa de ligação de PVC para eletroduto flexível corrugado de embutir, com anel deslizante (largura: 3 " / comprimento: 3 " / profundidade: 53 mm / formato da seção transversal: octogonal ) | MAT | un | 3,45 | 3,45 | 15/02/2025 | SINAPI | 1871 | SIS.
840 | Caixa de ligação dupla, fabricada em liga de alumínio fundido, sem rosca, diâmetro 1" | MAT | pç | 71,67 | 71,67 | 01/12/2024 | FIPE |  | SIS.
846 | Caixa de passagem em chapa de aço com tampa aparafusada (altura: 102 mm / largura: 102 mm / profundidade: 82 mm) | MAT | un | 15,12 | 15,12 | 01/02/2025 | FIPE |  | SIS.
847 | Caixa de passagem em chapa de aço com tampa aparafusada (altura: 152 mm / largura: 152 mm / profundidade: 82 mm) | MAT | un | 17,87 | 17,87 | 01/02/2025 | FIPE |  | SIS.
848 | Caixa de passagem em chapa de aço com tampa aparafusada (altura: 202 mm / largura: 202 mm / profundidade: 102 mm) | MAT | un | 34,13 | 34,13 | 22/04/2025 | INTERNET |  | SIS.
850 | Caixa de passagem em chapa de aço com tampa aparafusada (altura: 302 mm / largura: 302 mm / profundidade: 122 mm) | MAT | un | 69,31 | 69,31 | 15/01/2025 | INTERNET |  | SIS.
851 | Caixa de passagem em chapa de aço com tampa aparafusada (altura: 350 mm / largura: 350 mm / profundidade: 120 mm) | MAT | un | 64,85 | 64,85 | 01/03/2025 | FIPE |  | SIS.
854 | Caixa de passagem em chapa de aço com tampa aparafusada (altura: 502 mm / largura: 502 mm / profundidade: 152 mm) | MAT | un | 160,19 | 160,19 | 15/01/2025 | INTERNET |  | SIS.
855 | Caixa de passagem em chapa de aço galvanizada para perfilado 38X38mm, tipo "L", referência Dispan DP550 ou equivalente | MAT | un | 83,40 | 83,40 | 01/01/2025 | FIPE |  | SIS.
856 | Caixa de passagem em chapa de aço galvanizada para perfilado 38X38mm, tipo "T", referência Dispan DP547 ou equivalente | MAT | un | 15,89 | 15,89 | 01/01/2025 | FIPE |  | SIS.
857 | Caixa de passagem em chapa de aço galvanizada para perfilado 38X38mm, tipo "X", referência Dispan DP552 ou equivalente | MAT | un | 19,32 | 19,32 | 01/01/2025 | FIPE |  | SIS.
866 | Caixa de ventilação com rotor tipo Limit Load; vazão de ar limpo entre 1.500 e 1.600 m³/h; pressão estática entre 15 e 18 mmca; temperatura de trabalho entre 0 e 45 ºC; altitude de trabalho entre 700 a 780 m; com filtro lavável classe G1 ou superior (conforme Norma ABNT NBR 16101); tensão 220 V / trifásico / 60 Hz; classe de proteção mínima do motor IP 53; equipada com motor à prova de explosão conforme requisitos da Norma ABNT NBR IEC 60079-10 - zona 1 - grupo IIC - classe de temperatura T4; construção antifaísca (rotor, pás, etc.) conforme Norma AMCA - classe B; acompanha Certificado de Conformidade referente aos requisitos de anticentelhamento, conforme Norma AMCA B e Certificado de Conformidade referente aos requisitos de prova de explosão, conforme Norma NBR IEC 60079. Inclui placa de identificação com as informações indicadas na Norma Regulamentadora NR-12, suportes, ferramentas, dispositivos, instrumentos, materiais, produtos, elementos de fixação, manuais com especificação, instruções de operação e manutenção, interface de monitoramento e controle remoto, e, garantia. Referências: BerlinerLuft modelo BBL, OTAM Soler & Palau, Qualitas, Brasfaiber, Centrovent, ou equivalente de mesmas características técnicas | MAT | cj | 7.338,00 | 7.338,00 | 01/02/2025 | FIPE |  | SIS.
867 | Caixa de ventilação com rotor tipo Limit Load, vazão de ar limpo entre 2.500 e 3.000 m³/h; pressão estática entre 15 e 18 mmca; estrutura de alumínio ou aço galvanizado; temperatura de trabalho entre 0 e 45 ºC; altitude de trabalho entre 700 a 780 m; com filtro lavável classe G1 ou superior (conforme Norma ABNT NBR 16101); tensão 220 V / trifásico / 60 Hz; classe de proteção mínima do motor IP 53. Inclui placa de identificação com as informações indicadas na Norma Regulamentadora NR-12, suportes, ferramentas, dispositivos, instrumentos, materiais, produtos, elementos de fixação, manuais com especificação, instruções de operação e manutenção, interface de monitoramento e controle remoto, e, garantia. Referências: BerlinerLuft BBL 400, OTAM Soler & Palau, Qualitas, Seimmei, ou equivalente de mesmas características técnicas | MAT | cj | 3.722,97 | 3.722,97 | 01/02/2025 | FIPE |  | SIS.
868 | Caixa de Ventilação Geral Diluidora com estrutura e revestimento em aço galvanizado, flangeada na aspiração e na descarga, equipada com motor elétrico IEC80, grau de proteção IP55 e ventilador centrífugo (tipo limit load ou sirocco), vazão mínima de 3.400 m³/h e pressão estática mínima de 74 mmca, com potência aproximada de 1 kW; temperatura de trabalho entre 0 e 45 ºC; altitude de trabalho entre 700 a 780 m; tensão 220 V / trifásico / 60 Hz; com entrada e saída alinhadas, com filtro de um estágio classe ABNT G4, coxins de borracha, porta filtro tipo gaveta e rotor balanceado estática e dinamicamente de acordo com a Norma ISO 1940 - Grau 6.3; inclui placa de identificação com as informações indicadas na Norma Regulamentadora NR-12, base, suportes, ferramentas, dispositivos, instrumentos, materiais, produtos, elementos de fixação e demais itens necessários para perfeita instalação e funcionamento, interface de monitoramento e controle remoto, com religamento (restart) automático (em caso de falta e retorno do fornecimento de energia elétrica), além de manuais contendo especificação técnica e instruções de operação e manutenção; garantia. Referência comercial: Gabinetes de ventilação marca Berliner Luft, modelo BLT 280; marca Motovent, modelo CV.SVDL/SVD, ou equivalente de mesmas ou superiores características técnicas | MAT | cj | 5.237,53 | 5.237,53 | 01/02/2025 | FIPE |  | SIS.
874 | Caixa em chapa de aço de entrada de energia para 2 medidores externa tipo K (altura: 500 mm / largura: 600 mm / padrão: ELETROPAULO / profundidade: 270 mm) | MAT | un | 649,51 | 649,51 | 24/04/2025 | INTERNET |  | SIS.
876 | Caixa em chapa de aço de entrada de energia para medidor tipo M externo (1200mm x 900 mm x 250mm) | MAT | un | 2.600,57 | 2.600,57 | 15/02/2025 | SINAPI | 39690 | SIS.
877 | Caixa em chapa de aço de entrada de energia para medidor tipo T (900mm x 600 mm x 250mm) | MAT | un | 611,72 | 611,72 | 01/01/2025 | FIPE |  | SIS.
879 | Caixa estampada em chapa de aço esmaltada de embutir 4 x 2" (chapa: 18 / formato da seção transversal: retangular) | MAT | un | 1,38 | 1,38 | 15/02/2025 | SINAPI | 2556 | SIS.
880 | Caixa estampada em chapa de aço esmaltada de embutir 4 x 4" (chapa: 18 / formato da seção transversal: quadrada ) | MAT | un | 2,93 | 2,93 | 15/02/2025 | SINAPI | 2557 | SIS.
887 | Caixa para Tomada Fixo, perfil em chapa de aço galvanizado à fogo, base com 2 furos para fixação, equipada com 1 Tomada 2P+T (universal), 20A-250V | MAT | un | 17,34 | 17,34 | 01/01/2025 | FIPE |  | SIS.
890 | Caixa sifonada de PVC para esgoto sanitário (altura: 100 mm / diâmetro da caixa: 100 mm / diâmetro de entrada: 40 mm / diâmetro de saída: 50 mm / formato da grelha: redondo / número de entradas: 3 / tipo de grelha: PVC branco ) | MAT | un | 22,93 | 22,93 | 15/02/2025 | SINAPI | 5103 | CIV.
891 | Caixa sifonada de PVC para esgoto sanitário (altura: 150 mm / diâmetro da caixa: 150 mm / diâmetro de entrada: 40 mm / diâmetro de saída: 50 mm / formato da grelha: redonda / número de entradas: 7 / tipo de grelha: alumínio) | MAT | un | 51,71 | 51,71 | 15/02/2025 | SINAPI | 11717 | CIV.
893 | Caixa sifonada de PVC para esgoto sanitario (altura: 150,00 mm / diâmetro da caixa: 150,00 mm / diâmetro de entrada: 40,00 mm / diâmetro de saída: 50,00 mm / formato da grelha: redondo / número de entradas: 7 / tipo de grelha: PVC branco) | MAT | un | 51,71 | 51,71 | 15/02/2025 | SINAPI | 11717 | CIV.
894 | Caixa sifonada de PVC para esgoto sanitário (altura: 185 mm / diâmetro da caixa: 150 mm / diâmetro de entrada: 40 mm / diâmetro de saída: 75 mm / formato da grelha: redonda / número de entradas: 5 / tipo de grelha: alumínio) | MAT | un | 65,70 | 65,70 | 15/02/2025 | SINAPI | 11714 | CIV.
895 | Caixa sifonada de PVC para esgoto sanitario (altura: 185,00 mm / diâmetro da caixa: 150,00 mm / diâmetro de entrada: 40,00 mm / diâmetro de saída: 75,00 mm / formato da grelha: redondo / número de entradas: 5) | MAT | un | 65,70 | 65,70 | 15/02/2025 | SINAPI | 11714 | CIV.
896 | Caixa sifonada de PVC para esgoto sanitário (diâmetro da caixa: 100,00 mm / diâmetro de entrada: 40,00 mm / diâmetro de saída: 50,00 mm / formato da grelha: redonda / número de entradas: 3 / tipo de grelha: alumínio / altura: 100,00 mm) | MAT | un | 22,93 | 22,93 | 15/02/2025 | SINAPI | 5103 | CIV.
900 | Caixa telefônica - de embutir (altura: 1500,00 mm / largura: 1500,00 mm / padrão: TELEBRÁS / profundidade: 150,00 mm) | MAT | un | 1.246,96 | 1.246,96 | 15/02/2025 | SINAPI | 11247 | SIS.
901 | Caixa telefônica - de embutir (altura: 600,00 mm / largura: 600,00 mm / padrão: TELEBRÁS / profundidade: 120,00 mm) | MAT | un | 350,73 | 350,73 | 31/01/2025 | SIURB | 51268 | SIS.
902 | Caixa telefônica - de embutir (altura: 800,00 mm / largura: 800,00 mm / padrão: TELEBRÁS / profundidade: 120,00 mm) | MAT | un | 612,81 | 612,81 | 31/01/2025 | SIURB | 51269 | SIS.
904 | Caixa telefônica - de embutir (largura: 400,00 mm / altura: 400,00 mm / profundidade: 120,00 mm / padrão: TELEBRÁS ) | MAT | un | 198,61 | 198,61 | 31/01/2025 | SIURB | 51267 | SIS.
907 | Caixa telefônica - de sobrepor (altura: 800 mm / largura: 800 mm / padrão: TELEBRÁS / profundidade: 150 mm) | MAT | un | 428,64 | 428,64 | 22/04/2025 | INTERNET |  | SIS.
913 | Caixilho com abertura maxim-ar parcial (alumínio anodizado fosco) | MAT | m² | 1.025,86 | 1.025,86 | 01/01/2025 | FIPE |  | CIV.
917 | Caixilho com tela mosquiteira (alumínio anodizado fosco) | MAT | m² | 686,43 | 686,43 | 01/02/2025 | FIPE |  | CIV.
918 | Caixilho com veneziana de abrir 1 folha (alumínio anodizado fosco) | MAT | m² | 431,62 | 431,62 | 15/02/2025 | SINAPI | 4917 | CIV.
919 | Caixilho com veneziana de abrir 2 folhas (alumínio anodizado fosco) | MAT | m² | 431,62 | 431,62 | 15/02/2025 | SINAPI | 4917 | CIV.
921 | Caixilho com veneziana e tela em alumínio anodizado | MAT | m² | 1.455,03 | 1.455,03 | 01/01/2025 | FIPE |  | CIV.
925 | Caixilho com veneziana fixa unitária (alumínio anodizado fosco) | MAT | m² | 2.505,34 | 2.505,34 | 01/01/2025 | FIPE |  | CIV.
927 | Janela de aluminio Maxim ar com vidro | MAT | m² | 638,27 | 638,27 | 15/02/2025 | SINAPI | CONV34381/0,48 | CIV.
929 | Caixilho em ferro perfilado fixo L = 1,60 m H = 0,75 m - "T" E "L"-1"X1/8" barra chata 1" x 3/16" - com ventilação permanente para instalação - acabamento anti-oxidante | MAT | m² | 580,12 | 580,12 | 31/01/2025 | SIURB | 30516 | CIV.
939 | Cal em pó para pintura | MAT | kg | 1,57 | 1,57 | 15/02/2025 | SINAPI | 11161 | CIV.
940 | Cal hidratada CH III | MAT | kg | 0,80 | 0,80 | 15/02/2025 | SINAPI | 1107 | CIV.
941 | Calcário dolomítico | MAT | kg | 0,12 | 0,12 | 15/02/2025 | SINAPI | 44479 | CIV.
948 | Calha de chapa galvanizada (chapa: 16 / desenvolvimento: 330,00 mm / espessura: 1,55 mm) | MAT | m | 77,56 | 77,56 | 15/02/2025 | SINAPI | CONV40782X2,38 | CIV.
949 | Calha de chapa galvanizada (chapa: 16 / desenvolvimento: 500,00 mm / espessura: 1,55 mm) | MAT | m | 121,30 | 121,30 | 01/02/2025 | FIPE |  | CIV.
950 | Calha de chapa galvanizada (chapa: 22 / desenvolvimento: 330,00 mm / espessura: 0,80 mm) | MAT | m | 47,15 | 47,15 | 01/02/2025 | FIPE |  | CIV.
951 | Calha de chapa galvanizada (chapa: 22 / desenvolvimento: 500,00 mm / espessura: 0,80 mm) | MAT | m | 72,32 | 72,32 | 01/02/2025 | FIPE |  | CIV.
952 | Calha de chapa galvanizada (chapa: 24 / desenvolvimento: 1000,00 mm / espessura: 0,65 mm) | MAT | m | 83,05 | 83,05 | 15/02/2025 | SINAPI | 40784 | CIV.
953 | Calha de chapa galvanizada (chapa: 24 / desenvolvimento: 1500,00 mm / espessura: 0,65 mm) | MAT | m | 178,51 | 178,51 | 01/01/2025 | FIPE |  | CIV.
954 | Calha de chapa galvanizada (chapa: 24 / desenvolvimento: 180,00 mm / espessura: 0,65 mm) | MAT | m | 28,25 | 28,25 | 01/01/2025 | FIPE |  | CIV.
955 | Calha de chapa galvanizada (chapa: 24 / desenvolvimento: 330,00 mm / espessura: 0,65 mm) | MAT | m | 32,59 | 32,59 | 15/02/2025 | SINAPI | 40782 | CIV.
956 | Calha de chapa galvanizada (chapa: 24 / desenvolvimento: 500,00 mm / espessura: 0,65 mm) | MAT | m | 42,45 | 42,45 | 15/02/2025 | SINAPI | 40783 | CIV.
957 | Calha de chapa galvanizada (chapa: 24 / desenvolvimento: 660,00 mm / espessura: 0,65 mm) | MAT | m | 97,46 | 97,46 | 01/01/2025 | FIPE |  | CIV.
958 | Calha de chapa galvanizada (chapa: 24 / desenvolvimento: 700,00 mm / espessura: 0,65 mm) | MAT | m | 97,70 | 97,70 | 01/01/2025 | FIPE |  | CIV.
960 | Calha em PVC 125<=diam<=150mm | MAT | m | 59,56 | 59,56 | 15/02/2025 | SINAPI | CONV12618 /3 | CIV.
965 | Cód.CPTM073729_Câmera com sensor CMOS 2MP, lente varifocal de 3,1 à 8 mm com íris automática, iluminação de 0,06 Lux, 30fps a 1080p Full HD, Compressão H.264. Ref.: Intelbras VIP 3240 D Z G2 ou equivalente | MAT | un | 1.292,51 | 1.292,51 | 28/03/2025 | INTERNET |  | SIS.
968 | Caminhão basculante 10 m³, trucado cabine simples, peso bruto total 23.000 kg, carga útil máxima 15.935 kg, distância entre eixos 4,80 m, potência 230 CV inclusive caçamba metálica - chp diurno | EQCH | h | 286,95 | 286,95 | 15/02/2025 | SINAPI | 91386 | CIV.
969 | Caminhão basculante com capacidade de 6 m³ - 136 Kw | EQCH | hprod | 184,98 | 184,98 | 31/01/2025 | SICRO | E9506 | CIV.
970 | Caminhão basculante - 6 m3 | EQCH | h | 220,27 | 220,27 | 15/02/2025 | SINAPI | 5811 | CIV.
971 | Caminhão carroceria com Munck | EQCH | h | 252,76 | 252,76 | 15/02/2025 | SINAPI | 91634 | CIV.
972 | Caminhão toco, PBT 16.000 kg, carga útil máx. 10.685 kg, dist. entre eixos 4,8 m, potência 189 CV, inclusive carroceria fixa aberta de madeira p/ transporte geral de carga seca, dimen. aprox. 2,5 x 7,00 x 0,50 m - chp diurno | EQCH | h | 232,50 | 232,50 | 15/02/2025 | SINAPI | 5824 | CIV.
973 | Caminhão com tanque irrigador 6.000 litros com autobomba | EQCH | h | 274,12 | 274,12 | 15/02/2025 | SINAPI | 6259 | CIV.
974 | Caminhão de linha | EQCH | h | 239,43 | 239,43 | 31/01/2025 | SICRO | E9067 | CIV.
975 | Caminhão rodoferroviário com plataforma para serviços em rede aérea | EQCH | h | 522,21 | 522,21 | 01/02/2025 | FIPE |  | SIS.
977 | Caminhão, diesel, potência 167 HP, capacidade carga útil 8,6 t com carroceria de madeira de 5,8m3 | EQCH | hprod | 232,50 | 232,50 | 15/02/2025 | SINAPI | 5824 | CIV.
980 | Canaleta de concreto para águas pluviais - meio tubo (diâmetro da seção: 500 mm) | MAT | m | 65,16 | 65,16 | 15/02/2025 | SINAPI | 10543 | CIV.
981 | Canaleta de concreto para águas pluviais - meio tubo (diâmetro da seção: 600 mm) | MAT | m | 84,28 | 84,28 | 15/02/2025 | SINAPI | 10544 | CIV.
982 | Canaleta de concreto para águas pluviais - meio tubo (diâmetro: 300 mm) | MAT | m | 30,71 | 30,71 | 15/02/2025 | SINAPI | 10541 | CIV.
983 | Canaleta de concreto para águas pluviais - meio tubo (diâmetro: 400 mm) | MAT | m | 40,16 | 40,16 | 15/02/2025 | SINAPI | 10542 | CIV.
984 | Canaleta em bloco de concreto tipo "U", nas medidas 19cm x 19cm x 39cm. | MAT | un | 6,80 | 6,80 | 15/02/2025 | SINAPI | CONV660x2,05 | CIV.
987 | Canaleta em PVC Mod."DLP-150X50" 3 vias / Evolutiva-(Pial Legrand)-Barras de 2,00 m | MAT | m | 113,26 | 113,26 | 01/01/2025 | FIPE |  | SIS.
992 | Cantoneira "L" 1 x 1 x 1/8" de proteção horizontal (aço galvanizado) | MAT | m | 13,21 | 13,21 | 15/02/2025 | SINAPI | 567 | CIV.
994 | Cantoneira de ferro abas iguais 2" x 1/4", inclusive acessórios para fixação | MAT | m | 61,21 | 61,21 | 15/02/2025 | SINAPI | 589 | CIV.
995 | Cantoneira de ferro abas iguais 3" x 1/2", inclusive acessórios para fixação | MAT | m | 112,28 | 112,28 | 15/02/2025 | SINAPI | CONV4777x14 | CIV.
997 | Cantoneira para acabamento em perfil pequeno de alumínio MA-A4 | MAT | m | 7,84 | 7,84 | 01/02/2025 | FIPE |  | CIV.
998 | Cantoneira para acabamento em perfil pequeno de alumínio tipo 2848 | MAT | m | 6,88 | 6,88 | 01/12/2024 | FIPE |  | CIV.
1002 | Captor Franklin de latão - 4 pontas com 1 descida (tipo de acabamento: cromado / diâmetro da seção: 350,00 mm) | MAT | un | 143,53 | 143,53 | 15/02/2025 | SINAPI | 4274 | SIS.
1005 | Carpinteiro (com encargos) | MOH | h | 33,62 | 33,62 | 15/02/2025 | SINAPI | 88262 | CIV.
1006 | Pá carregadeira sobre rodas, potência líquida 128 hp, capacidade da caçamba 1,7 a 2,8 m³, peso operacional 11632 kg - CHP diurno | EQCH | hprod | 172,85 | 172,85 | 15/02/2025 | SINAPI | 5940 | CIV.
1010 | Cartucho para conexão exotérmica, 90 gramas, referências Érico, Exosolda, Esopar, Unisolda, Fastweld, Speedy Weld ou equivalente | MAT | un | 18,50 | 18,50 | 15/01/2025 | INTERNET |  | SIS.
1012 | Cartucho para conexão exotérmica, 115 gramas, referências Érico, Exosolda, Esopar, Unisolda, Fastweld, Speedy Weld ou equivalente | MAT | un | 24,89 | 24,89 | 23/04/2025 | INTERNET |  | SIS.
1015 | Central de alarme de incêndio (quantidade de pontos: 24 / tensão de saída: 24 Vcc) | MAT | un | 666,95 | 666,95 | 31/01/2025 | SIURB | 56554 | SIS.
1018 | Central lógica de detecção e alarme de incêndio, de até 4 loops, 254 dispositivos por loop, até 6 módulos por painel, até 3 teclados remoto, detecção automática dos módulos, ligação e remoção de módulos a quente, uma porta de comunicação USB, 4 portas ethernet, comunicação com servidor OPC, possibilidade de comunicação com software de gerenciamento, possibilidade de sistema de Paging e Dect proprietário com integração do sistema de sonorização e evacuação, e do sistema de alarme por voz - fabricante BOSCH - FPA-2000-PWM ou similar | MAT | un | 19.178,34 | 19.178,34 | 01/01/2025 | FIPE |  | SIS.
1023 | Central Telefônica IP com capacidade mínima de 64 (sessenta e quatro) ramais, com interligação com a Rede Pública através de quatro troncos analógicos, duas interfaces E1, duas interfaces SIP. Ref.: Panasonic KX NS 500, Mitel MX-ONE, Intelbras CIP 92200, Siemens HIPATH 3500 ou equivalente | MAT | un | 21.521,11 | 21.521,11 | 23/04/2025 | INTERNET |  | SIS.
1025 | Central Telefônica IP com capacidade mínima de 48 (quarenta e oito) ramais. Ref.: Panasonic KX NS 500, Mitel MX-ONE, Intelbras CIP 92200, Siemens HIPATH 3500 ou equivalente | MAT | un | 2.705,18 | 2.705,18 | 15/01/2025 | INTERNET |  | SIS.
1027 | Centralizador/espaçador de plástico ou PVC, tipo carambola | MAT | un | 1,53 | 1,53 | 15/02/2025 | SINAPI | 39013 | CIV.
1030 | Revestimento em cerâmica esmaltada, extra PEI maior ou igual a 4, formato maior a 20,25 cm² | MAT | m² | 47,96 | 47,96 | 15/02/2025 | SINAPI | 10515 | CIV.
1036 | Chapa compensada plastificada (comprimento: 2200 mm / espessura: 12 mm / largura: 1100 mm) | MAT | m² | 49,38 | 49,38 | 15/02/2025 | SINAPI | 1347 | CIV.
1037 | Chapa compensada resinada (comprimento: 2200 mm / espessura: 10 mm / largura: 1100 mm) | MAT | m² | 25,49 | 25,49 | 15/02/2025 | SINAPI | 43681 | CIV.
1038 | Chapa compensada resinada (comprimento: 2200 mm / espessura: 12 mm / largura: 1100 mm) | MAT | m² | 25,49 | 25,49 | 15/02/2025 | SINAPI | 43681 | CIV.
1039 | Chapa compensada resinada (comprimento: 2200 mm / espessura: 6 mm / largura: 1100 mm) | MAT | m² | 15,39 | 15,39 | 15/02/2025 | SINAPI | 43682 | CIV.
1040 | Chapa de aço galvanizada (chapa: 24 / comprimento: 600 mm / espessura: 0,65 mm) | MAT | kg | 10,87 | 10,87 | 15/02/2025 | SINAPI | 43106 | CIV.
1041 | Chapa de aço galvanizada, chapa: 14 | MAT | kg | 10,40 | 10,40 | 15/02/2025 | SINAPI | 11026 | CIV.
1043 | Chapa de aço galvanizado (3,204 kg/m²) | MAT | m² | 33,01 | 33,01 | 15/02/2025 | SINAPI | CONV1328*3,60 | CIV.
1045 | Chapa de aço lisa, espessura 1/2" | MAT | m² | 820,62 | 820,62 | 15/02/2025 | SINAPI | CONV1333 x99,59 | CIV.
1046 | Chapa de aço lisa, espessura 3 mm | MAT | m² | 249,60 | 249,60 | 15/02/2025 | SINAPI | CONV11026x24 | CIV.
1047 | Chapa de aço grossa, ASTM A36, E = 3/8 " (9,53 mm) 74,69 KG/m² | MAT | kg | 8,37 | 8,37 | 15/02/2025 | SINAPI | 1332 | CIV.
1048 | NCE.14_Fechamento em chapa perfurada e=1,95mm de aço galvanizado pintado | MAT | m² | 300,00 | 300,00 | 01/01/2025 | FIPE |  | CIV.
1050 | Chapa de alumínio lisa para vedação | MAT | m² | 367,90 | 367,90 | 15/02/2025 | SINAPI | CONV34360x8,1 | CIV.
1051 | Chapa de alumínio perfurada, e=2mm, furo redondo Ø 12,7mm - 1/2" EC 20mm - AA 36% | MAT | m² | 425,16 | 425,16 | 01/02/2025 | FIPE |  | CIV.
1055 | Chapa dobrada de aço galvanizado 1" x 1" x 1/8" | MAT | m | 13,21 | 13,21 | 15/02/2025 | SINAPI | 567 | CIV.
1057 | Chapa em aço inox escovado e=2 mm, | MAT | m² | 456,05 | 456,05 | 01/01/2025 | FIPE |  | CIV.
1061 | Steel deck - chapa metálica trapezoidal para laje (espessura: 0,80 mm), zincada por imersão a quente | MAT | m² | 153,44 | 153,44 | 01/12/2024 | FIPE |  | CIV.
1062 | Steel deck - chapa metálica trapezoidal para laje (espessura: 0,95 mm), zincada por imersão a quente | MAT | m² | 125,24 | 125,24 | 15/02/2025 | SINAPI | 43124 | CIV.
1063 | Steel deck - chapa metálica trapezoidal para laje (espessura: 1,25 mm), zincada por imersão a quente | MAT | m² | 217,08 | 217,08 | 01/12/2024 | FIPE |  | CIV.
1064 | Chapa Metálica Xadrez e=3/16" | MAT | m² | 357,96 | 357,96 | 15/02/2025 | SINAPI | CONV1337x38 | CIV.
1067 | Chave de engate rápido para conexões tipo stortz - para conexões de 1 1/2 e 2 1/2" | MAT | un | 31,49 | 31,49 | 15/02/2025 | SINAPI | 20971 | CIV.
1069 | Chave de nível flutuante, tipo basculante (pêra), com contato de micro-switch (sem mercúrio), proteção IP-68, com cabo flexível de neoprene de 5m, conforme CONAUT modelo 160 ou equivalente | MAT | un | 370,52 | 370,52 | 01/12/2024 | FIPE |  | SIS.
1071 | Chave Fusível de distribuição polimétrica 15KV - Base Tipo C - Porta fusível: 100A - Capacidade de interrupção assimétrica: 10KA | MAT | un | 413,99 | 413,99 | 23/04/2025 | INTERNET |  | SIS.
1086 | Chave seccionadora tipo vertical mecanismo motorizado (125 Vcc) com chifre, tensão nominal 34,5 kV (maxíma 36 kV), corrente nominal de 400A, 3 polos, para uso externo. Conforme especificação AU4135-4 e preliminar 20100618-1640 (item 7.5) | MAT | cj | 71.724,50 | 71.724,50 | 01/12/2024 | FIPE |  | SIS.
1087 | chave tipo Storz para engate e conexão de mangueira de incêndio | MAT | un | 31,49 | 31,49 | 15/02/2025 | SINAPI | 20971 | CIV.
1089 | Chaves seccionadoras 3KVcc-4000A com acionamentos, caixa de comando, conexões, para a rede aérea de tração, motorizadas passíveis de serem telecomandadas, conforme desenho AU3463-3. | MAT | cj | 132.454,17 | 132.454,17 | 01/12/2024 | FIPE |  | SIS.
1090 | Chave seccionadora tripolar 15kV-400A para a linha de 13,8 KV (polo, hastes de manobra, motor ou alavanca), conforme Especificação Técnica CPTM BF0941-3. | MAT | cj | 1.364,48 | 1.364,48 | 23/04/2025 | INTERNET |  | SIS.
1093 | Chumbador 3/4"x500x70 mm com porca e arruela | MAT | un | 12,00 | 12,00 | 31/01/2025 | SICRO | M0410 | CIV.
1095 | Chumbador com rosca na parte superior Ø3/4" x 500mm para fixação de postes. Completo com porcas e arruelas em aço bicromatizado. Referência CHJ-5006 da Trópico ou Equivalente | MAT | un | 38,36 | 38,36 | 01/12/2024 | FIPE |  | CIV.
1097 | Chumbador expansível (comprimento: 2 1/2 " / diâmetro do furo: 3/8 ") | MAT | un | 2,65 | 2,65 | 15/02/2025 | SINAPI | 11964 | CIV.
1098 | Chumbador expansível (comprimento: 3 " / diâmetro do furo: 1/2 ") | MAT | un | 10,49 | 10,49 | 15/02/2025 | SINAPI | 11963 | CIV.
1099 | Chumbador expansível (comprimento: 4 1/2 " / diâmetro do furo: 3/4 ") | MAT | un | 12,00 | 12,00 | 31/01/2025 | SICRO | M0410 | CIV.
1100 | Chumbador químico - ampola (bitola: 1/2 " / comprimento: 160,00 mm) | MAT | un | 12,34 | 12,34 | 10/01/2025 | INTERNET |  | CIV.
1101 | Chumbador químico - ampola (bitola: 3/4 " / comprimento: 235,00 mm) | MAT | un | 26,63 | 26,63 | 31/03/2025 | INTERNET |  | CIV.
1102 | Chumbador químico - ampola (bitola: 3/8 " / comprimento: 120,00 mm) | MAT | un | 11,63 | 11,63 | 23/04/2025 | INTERNET |  | CIV.
1103 | Chumbador químico - ampola (diâmetro 5/8" - comprimento = 240mm | MAT | un | 15,53 | 15,53 | 31/03/2025 | INTERNET |  | CIV.
1104 | Chuveiro elétrico com resistência blindada, 5500 W, 110 V | MAT | un | 376,72 | 376,72 | 22/04/2025 | INTERNET |  | SIS.
1105 | Chuveiro (ducha) com acionador antivandalismo | MAT | un | 1.368,17 | 1.368,17 | 22/04/2025 | INTERNET |  | SIS.
1108 | Cimento asfáltico de petróleo a granel (CAP) 50/70 | MAT | T | 4.674,91 | 4.674,91 | 28/02/2025 | CPTM |  | CIV.
1109 | Cimento branco - Estrutural | MAT | kg | 3,88 | 3,88 | 15/02/2025 | SINAPI | 1380 | CIV.
1110 | Cimento branco não estrutural | MAT | kg | 3,88 | 3,88 | 15/02/2025 | SINAPI | 1380 | CIV.
1111 | Cimento Portland CP II-E-32 (resistência: 32,00 MPa) | MAT | kg | 0,58 | 0,58 | 15/02/2025 | SINAPI | 1379 | CIV.
1112 | Cinta de aço galvanizado, diametro 170 mm | MAT | un | 32,40 | 32,40 | 15/02/2025 | SINAPI | 12327 | CIV.
1113 | Cinta de Poliéster, Capacidade de 60 Ton. - 12 metros | MAT | un | 18.146,13 | 18.146,13 | 01/02/2025 | FIPE |  | CIV.
1125 | Cola a Base de Borracha Sintética | MAT | kg | 49,59 | 49,59 | 15/02/2025 | SINAPI | 4791 | CIV.
1126 | Cola a base de PVA | MAT | kg | 44,82 | 44,82 | 15/02/2025 | SINAPI | 44396 | CIV.
1137 | coluna suspensa para lavatório de semi-encaixe | MAT | un | 148,90 | 148,90 | 08/01/2025 | INTERNET |  | CIV.
1138 | Compactador de placa vibratória, diesel ou gasolina, potência 10 HP | EQCH | hprod | 10,34 | 10,34 | 15/02/2025 | SINAPI | 91277 | CIV.
1139 | Compactador de placa vibratória, diesel ou gasolina, potência 4,7 HP | EQCH | hprod | 10,34 | 10,34 | 15/02/2025 | SINAPI | 91277 | CIV.
1140 | Compressor de ar portátil rebocável, diesel, potência 119 HP, capacidade 360 pcm | EQCH | hprod | 108,11 | 108,11 | 15/02/2025 | SINAPI | 90999 | CIV.
1142 | Compressor de ar portátil rebocável, diesel, potência 62 HP, capacidade 149 pcm | EQCH | hprod | 63,10 | 63,10 | 15/02/2025 | SINAPI | 5953 | CIV.
1144 | Compressor de ar portátil rebocável, diesel, potência 78 HP, capacidade 200 pcm | EQCH | hprod | 81,83 | 81,83 | 15/02/2025 | SINAPI | 90972 | CIV.
1148 | concertina em aço galvanizado | MAT | m | 22,16 | 22,16 | 15/02/2025 | SINAPI | 34348 | CIV.
1149 | Concreto usinado bombeável, classe de resistência C20, com brita 0 e 1, SLUMP = 100 +/- 20 mm, inclui serviço de bombeamento (NBR 8953) | MAT | m³ | 453,43 | 453,43 | 15/02/2025 | SINAPI | 1524 | CIV.
1150 | Concreto usinado bombeável, classe de resistência C25, com brita 0 e 1, SLUMP = 100 +/- 20 mm, inclui serviço de bombeamento (NBR 8953) | MAT | m³ | 467,82 | 467,82 | 15/02/2025 | SINAPI | 1527 | CIV.
1151 | Concreto usinado bombeável, classe de resistência C30, com brita 0 e 1, SLUMP = 100 +/- 20 mm, inclui serviço de bombeamento (NBR 8953) | MAT | m³ | 482,21 | 482,21 | 15/02/2025 | SINAPI | 1525 | CIV.
1152 | Concreto usinado bombeável, classe de resistência C35, com brita 0 e 1, SLUMP = 100 +/- 20 mm, inclui serviço de bombeamento (NBR 8953) | MAT | m³ | 496,61 | 496,61 | 15/02/2025 | SINAPI | 11145 | CIV.
1153 | Concreto usinado bombeável, classe de resistência C40, com brita 0 e 1, SLUMP = 100 +/- 20 mm, inclui serviço de bombeamento (NBR 8953) | MAT | m³ | 511,00 | 511,00 | 15/02/2025 | SINAPI | 34479 | CIV.
1154 | Concreto usinado bombeável, classe de resistência C45, com brita 0 e 1, SLUMP = 100 +/- 20 mm, inclui serviço de bombeamento (NBR 8953) | MAT | m³ | 533,94 | 533,94 | 15/02/2025 | SINAPI | 34481 | CIV.
1155 | Concreto dosado em central brita 0, fck 20 MPa, consumo mínimo de 400 kg de cimento/m³ slump 22 + ou - 2 cm (auto-adensável) | MAT | m³ | 491,10 | 491,10 | 15/02/2025 | SINAPI | 11147 | CIV.
1157 | Concreto dosado em central convencional brita 0 (abatimento: 24±2 cm / resistência: 20 MPa) | MAT | m³ | 507,06 | 507,06 | 31/01/2025 | SICRO | 1100658 | CIV.
1158 | Concreto dosado em central convencional brita 1 e 2 (resistência: 20 MPa) | MAT | m³ | 420,00 | 420,00 | 15/02/2025 | SINAPI | 34492 | CIV.
1159 | Concreto dosado em central convencional brita 1 e 2 (resistência: 25 MPa) | MAT | m³ | 431,83 | 431,83 | 15/02/2025 | SINAPI | 34493 | CIV.
1164 | Concreto usinado convencional (não bombeável) classe de resistência C10, com brita 1 e 2, SLUMP = 80 mm +/- 10 mm (NBR 8953) | MAT | m³ | 396,57 | 396,57 | 15/02/2025 | SINAPI | 14041 | CIV.
1165 | Concreto usinado convencional (não bombeável) classe de resistência C15, com brita 1 e 2, SLUMP = 80 mm +/- 10 mm (NBR 8953) | MAT | m³ | 403,05 | 403,05 | 15/02/2025 | SINAPI | 1523 | CIV.
1168 | Condicionador de ar tipo multi split "High-Wall", capacidade total de refrigeração 24.000 BTU / h, ciclo frio, incluindo 02 unidades evaporadoras e 01 condensadora, com controle remoto sem fio, tensão 220 V / monofásico / 60 Hz. Inclui placa de identificação com as informações indicadas na Norma Regulamentadora NR-12, suportes, ferramentas, dispositivos, instrumentos, materiais, produtos, elementos de fixação, manuais com especificação, instruções de operação e manutenção, etc., e garantia de 12 meses. Referências: Springer, Fujitsu, Carrier, LG, ou equivalente | MAT | un | 10.789,15 | 10.789,15 | 22/04/2025 | INTERNET |  | SIS.
1170 | Condicionador de ar tipo "split High-Wall", capacidade de refrigeração 12.000 BTU / h, ciclo frio ou quente/frio, com dispositivo "inverter", com selo Procel classe "A", com condensadora do tipo vertical (circular/barril), com display digital e controle remoto sem fio, gás refrigerante R-410A (ou superior não agressivo à camada de ozônio, não inflamável e não tóxico), tensão 220 V / monofásico / 60 Hz. Inclui placa de identificação com as informações indicadas na Norma Regulamentadora NR-12, suportes, ferramentas, dispositivos, instrumentos, materiais, produtos, elementos de fixação, manuais com especificação, instruções de operação e manutenção, etc., e garantia de 12 meses. Referências: Ar Condicionado Split HW marca Springer Midea, modelo AirVolution Inverter 42MACT12S5x38TCA12S5, ou equivalente de mesmas características técnicas | MAT | un | 2.602,22 | 2.602,22 | 15/02/2025 | SINAPI | 42425 | SIS.
1177 | Condicionador de ar tipo "split", piso-teto / "Underceiling", capacidade de refrigeração 36.000 BTU /h, ciclo frio ou quente/frio com dispositivo "inverter", com controle remoto sem fio, gás refrigerante R-410A (ou superior não agressivo à camada de ozônio, não inflamável e não tóxico), tensão 220 V / monofásico / 60 Hz. Inclui placa de identificação com as informações indicadas na Norma Regulamentadora NR-12, suportes, ferramentas, dispositivos, instrumentos, materiais, produtos, elementos de fixação, manuais com especificação, instruções de operação e manutenção, etc., e garantia de 12 meses. Referências: Ar Condicionado Split Teto Inverter marca Carrier, modelo Xpower 42ZQVA36C5 / 38CCVA36515MC - 220V, ou equivalente de mesmas características técnicas | MAT | un | 12.689,31 | 12.689,31 | 15/02/2025 | SINAPI | 42419 | SIS.
1184 | Condulete em liga de alumínio tipo "C" ø 1" com rosca e tampa, IP 54, conforme categoria II da NBR 15.701, ref. Tramontina, Wetzel ou equivalente | MAT | un | 18,37 | 18,37 | 15/02/2025 | SINAPI | 2560 | SIS.
1185 | Condulete em liga de alumínio tipo "C" ø 1 1/2" com rosca e tampa, IP 54, conforme categoria II da NBR 15.701, ref. Tramontina, Wetzel ou equivalente | MAT | un | 52,13 | 52,13 | 31/01/2025 | SIURB | 54866 | SIS.
1186 | Condulete em liga de alumínio tipo "C" ø 1 1/4" com rosca e tampa, IP 54, conforme categoria II da NBR 15.701, ref. Tramontina, Wetzel ou equivalente | MAT | un | 44,14 | 44,14 | 31/01/2025 | SIURB | 54865 | SIS.
1187 | Condulete em liga de alumínio tipo "C" ø 2" com rosca e tampa, IP 54, conforme categoria II da NBR 15.701, ref. Tramontina, Wetzel ou equivalente | MAT | un | 78,38 | 78,38 | 31/01/2025 | SIURB | 54867 | SIS.
1188 | Condulete em liga de alumínio tipo "C" Ø 2 1/2" com rosca e tampa, IP 54, conforme categoria ll da NBR15.701 ref. Tramontina, Wetzel ou equivalente | MAT | un | 204,03 | 204,03 | 31/01/2025 | SIURB | 54868 | SIS.
1189 | Condulete em liga de alumínio tipo "C" Ø 3" com rosca e tampa, IP 54, conforme categoria ll da NBR15.701 ref. Tramontina, Wetzel ou equivalente | MAT | un | 261,31 | 261,31 | 31/01/2025 | SIURB | 54869 | SIS.
1190 | Condulete em liga de alumínio tipo "C" Ø 3/4" com rosca e tampa, IP 54, conforme categoria ll da NBR15.701 ref. Tramontina, Wetzel ou equivalente | MAT | un | 14,69 | 14,69 | 15/02/2025 | SINAPI | 2559 | SIS.
1191 | Condulete em liga de alumínio tipo "C" Ø 4" com rosca e tampa, IP 54, conforme categoria ll da NBR15.701 ref. Tramontina, Wetzel ou equivalente | MAT | un | 243,53 | 243,53 | 15/02/2025 | SINAPI | 2592 | SIS.
1192 | Condulete em liga de alumínio tipo "E" ø 1" com rosca e tampa, IP 54, conforme categoria II da NBR 15.701, ref. Tramontina, Wetzel ou equivalente | MAT | un | 19,99 | 19,99 | 15/02/2025 | SINAPI | 2590 | SIS.
1193 | Condulete em liga de alumínio tipo "E" ø 1 1/2" com rosca e tampa, IP 54, conforme categoria II da NBR 15.701, ref. Tramontina, Wetzel ou equivalente | MAT | un | 32,57 | 32,57 | 15/02/2025 | SINAPI | 2589 | SIS.
1194 | Condulete em liga de alumínio tipo "E" ø 1 1/4" com rosca e tampa, IP 54, conforme categoria II da NBR 15.701, ref. Tramontina, Wetzel ou equivalente | MAT | un | 24,51 | 24,51 | 15/02/2025 | SINAPI | 2566 | SIS.
1195 | Condulete em liga de alumínio tipo "E" ø 2" com rosca e tampa, IP 54, conforme categoria II da NBR 15.701, ref. Tramontina, Wetzel ou equivalente | MAT | un | 47,78 | 47,78 | 15/02/2025 | SINAPI | 2567 | SIS.
1197 | Condulete em liga de alumínio tipo "E" Ø 3" com rosca e tampa, IP 54, conforme categoria ll da NBR15.701 ref. Tramontina, Wetzel ou equivalente | MAT | un | 132,68 | 132,68 | 15/02/2025 | SINAPI | 2568 | SIS.
1198 | Condulete em liga de alumínio tipo "E" Ø 3/4" com rosca e tampa, IP 54, conforme categoria ll da NBR15.701 ref. Tramontina, Wetzel ou equivalente | MAT | un | 11,90 | 11,90 | 15/02/2025 | SINAPI | 2565 | SIS.
1199 | Condulete em liga de alumínio tipo "E" Ø 4" com rosca e tampa, IP 54, conforme categoria ll da NBR15.701 ref. Tramontina, Wetzel ou equivalente | MAT | un | 221,04 | 221,04 | 15/02/2025 | SINAPI | 2594 | SIS.
1210 | Condulete em liga de alumínio tipo "LR", "LL" ou "LB", ø 1" com rosca e tampa, IP 54, conforme categoria II da NBR 15.701, ref. Tramontina, Wetzel ou equivalente | MAT | un | 19,33 | 19,33 | 15/02/2025 | SINAPI | 2570 | SIS.
1211 | Condulete em liga de alumínio tipo "LR", "LL" ou "LB", ø 1 1/2" com rosca e tampa, IP 54, conforme categoria II da NBR 15.701, ref. Tramontina, Wetzel ou equivalente | MAT | un | 37,67 | 37,67 | 15/02/2025 | SINAPI | 2587 | SIS.
1212 | Condulete em liga de alumínio tipo "LR", "LL" ou "LB", ø 1 1/4" com rosca e tampa, IP 54, conforme categoria II da NBR 15.701, ref. Tramontina, Wetzel ou equivalente | MAT | un | 29,92 | 29,92 | 15/02/2025 | SINAPI | 2588 | SIS.
1213 | Condulete em liga de alumínio tipo "LR", "LL" ou "LB", ø 2" com rosca e tampa, IP 54, conforme categoria II da NBR 15.701, ref. Tramontina, Wetzel ou equivalente | MAT | un | 57,37 | 57,37 | 15/02/2025 | SINAPI | 2571 | SIS.
1215 | Condulete em liga de alumínio tipo "LR", "LL", ou "LB", Ø 3" com rosca e tampa, IP 54, conforme categoria ll da NBR15.701, ref. Tramontina, Wetzel ou equivalente | MAT | un | 169,67 | 169,67 | 15/02/2025 | SINAPI | 2572 | SIS.
1216 | Condulete em liga de alumínio tipo "LR", "LL", ou "LB", Ø 3/4" com rosca e tampa, IP 54, conforme categoria ll da NBR15.701, ref. Tramontina, Wetzel ou equivalente | MAT | un | 12,29 | 12,29 | 15/02/2025 | SINAPI | 2593 | SIS.
1217 | Condulete em liga de alumínio tipo "LR", "LL", ou "LB", Ø 4" com rosca e tampa, IP 54, conforme categoria ll da NBR15.701, ref. Tramontina, Wetzel ou equivalente | MAT | un | 264,72 | 264,72 | 15/02/2025 | SINAPI | 2595 | SIS.
1218 | Condulete em liga de alumínio tipo "T" ou "TB", ø 1" com rosca e tampa, IP 54, conforme categoria II da NBR 15.701, ref. Tramontina, Wetzel ou equivalente | MAT | un | 22,83 | 22,83 | 15/02/2025 | SINAPI | 2586 | SIS.
1219 | Condulete em liga de alumínio tipo "T" ou "TB", ø 1 1/2" com rosca e tampa, IP 54, conforme categoria II da NBR 15.701, ref. Tramontina, Wetzel ou equivalente | MAT | un | 45,13 | 45,13 | 15/02/2025 | SINAPI | 2576 | SIS.
1220 | Condulete em liga de alumínio tipo "T" ou "TB", ø 1 1/4" com rosca e tampa, IP 54, conforme categoria II da NBR 15.701, ref. Tramontina, Wetzel ou equivalente | MAT | un | 33,92 | 33,92 | 15/02/2025 | SINAPI | 2575 | SIS.
1221 | Condulete em liga de alumínio tipo "T" ou "TB", ø 2" com rosca e tampa, IP 54, conforme categoria II da NBR 15.701, ref. Tramontina, Wetzel ou equivalente | MAT | un | 61,15 | 61,15 | 15/02/2025 | SINAPI | 2577 | SIS.
1222 | Condulete em liga de alumínio tipo "T" ou "TB", Ø 2 1/2" com rosca e tampa, IP 54, conforme categoria ll da NBR15.701, ref. Tramontina, Wetzel ou equivalente | MAT | un | 156,64 | 156,64 | 22/04/2025 | INTERNET |  | SIS.
1223 | Condulete em liga de alumínio tipo "T" ou "TB", Ø 3" com rosca e tampa, IP 54, conforme categoria ll da NBR15.701, ref. Tramontina, Wetzel ou equivalente | MAT | un | 190,91 | 190,91 | 15/02/2025 | SINAPI | 2578 | SIS.
1224 | Condulete em liga de alumínio tipo "T" ou "TB", Ø 3/4" com rosca e tampa, IP 54, conforme categoria ll da NBR15.701, ref. Tramontina, Wetzel ou equivalente | MAT | un | 14,18 | 14,18 | 15/02/2025 | SINAPI | 2574 | SIS.
1225 | Condulete em liga de alumínio tipo "T" ou "TB", Ø 4" com rosca e tampa, IP 54, conforme categoria ll da NBR15.701, ref. Tramontina, Wetzel ou equivalente | MAT | un | 261,98 | 261,98 | 15/02/2025 | SINAPI | 2585 | SIS.
1226 | Condulete de alumínio fundido tipo "TB" - roscável (diâmetro da seção: 1 1/2") com tampa | MAT | un | 58,58 | 58,58 | 15/01/2025 | INTERNET |  | SIS.
1227 | Condulete em liga de alumínio tipo "X" ø 1" com rosca e tampa, IP 54, conforme categoria II da NBR 15.701, ref. Tramontina, Wetzel ou equivalente | MAT | un | 21,85 | 21,85 | 15/02/2025 | SINAPI | 2581 | SIS.
1228 | Condulete em liga de alumínio tipo "X" ø 1 1/2" com rosca e tampa, IP 54, conforme categoria II da NBR 15.701, ref. Tramontina, Wetzel ou equivalente | MAT | un | 41,86 | 41,86 | 15/02/2025 | SINAPI | 2582 | SIS.
1229 | Condulete em liga de alumínio tipo "X" ø 1 1/4" com rosca e tampa, IP 54, conforme categoria II da NBR 15.701, ref. Tramontina, Wetzel ou equivalente | MAT | un | 35,87 | 35,87 | 15/02/2025 | SINAPI | 2597 | SIS.
1230 | Condulete em liga de alumínio tipo "X" ø 1/2" com rosca e tampa, IP 54, conforme categoria II da NBR 15.701, ref. Tramontina, Wetzel ou equivalente | MAT | un | 17,08 | 17,08 | 15/02/2025 | SINAPI | 2579 | SIS.
1231 | Condulete em liga de alumínio tipo "X" ø 2" com rosca e tampa, IP 54, conforme categoria II da NBR 15.701, ref. Tramontina, Wetzel ou equivalente | MAT | un | 64,64 | 64,64 | 15/02/2025 | SINAPI | 2596 | SIS.
1232 | Condulete em liga de alumínio tipo "X" Ø 2 1/2" com rosca e tampa, IP 54, conforme categoria ll da NBR15.701 ref. Tramontina, Wetzel ou equivalente | MAT | un | 207,61 | 207,61 | 22/04/2025 | INTERNET |  | SIS.
1233 | Condulete em liga de alumínio tipo "X" Ø 3" com rosca e tampa, IP 54, conforme categoria ll da NBR15.701 ref. Tramontina, Wetzel ou equivalente | MAT | un | 157,21 | 157,21 | 15/02/2025 | SINAPI | 2583 | SIS.
1234 | Condulete em liga de alumínio tipo "X" Ø 3/4" com rosca e tampa, IP 54, conforme categoria ll da NBR15.701 ref. Tramontina, Wetzel ou equivalente | MAT | un | 18,72 | 18,72 | 15/02/2025 | SINAPI | 2580 | SIS.
1235 | Condulete em liga de alumínio tipo "X" Ø 4" com rosca e tampa, IP 54, conforme categoria ll da NBR15.701 ref. Tramontina, Wetzel ou equivalente | MAT | un | 261,71 | 261,71 | 15/02/2025 | SINAPI | 2584 | SIS.
1236 | Condulete em PVC, tipo "X", sem tampa, de 1" | MAT | un | 14,87 | 14,87 | 15/02/2025 | SINAPI | 39345 | SIS.
1237 | Condulete em PVC, tipo "X", sem tampa, de 3/4" | MAT | un | 10,62 | 10,62 | 15/02/2025 | SINAPI | 39344 | SIS.
1238 | Condutor de chapa galvanizada (chapa: 24 / diâmetro da seção: 100 mm / espessura: 0,65 mm) | MAT | m | 32,59 | 32,59 | 15/02/2025 | SINAPI | 40782 | CIV.
1240 | Condutor de chapa galvanizada (chapa: 24 / diâmetro da seção: 75mm / espessura: 0,65mm) | MAT | m | 23,56 | 23,56 | 15/02/2025 | SINAPI | 40873 | CIV.
1242 | Conector de aterramento cabo/haste para cabo 16-70mm² e haste Ø 3/4". | MAT | un | 46,34 | 46,34 | 15/02/2025 | SINAPI | 426 | SIS.
1243 | Conector de aterramento cabo/haste para cabo 16-70mm² e haste Ø 5/8". Referência MON-438 ou Equivalente. | MAT | un | 45,26 | 45,26 | 15/02/2025 | SINAPI | 38056 | SIS.
1254 | Conector olhal de aterramento (grampo) cabo/haste para cabo 16-50mm² e haste ø 5/8" fabricado em latão forjado, referência 662301 da Magnet ou equivalente. | MAT | un | 8,41 | 8,41 | 15/02/2025 | SINAPI | 425 | SIS.
1255 | Conector para haste terra (bitola: 3/4 " / liga de cobre) | MAT | un | 13,57 | 13,57 | 15/02/2025 | SINAPI | 416 | SIS.
1258 | Conector Parafuso Fendido, Fabricado em Cobre Estanhado de Alta resistência,com Furo Vertical, para Cordoalha 35mm² | MAT | un | 10,94 | 10,94 | 15/01/2025 | INTERNET |  | SIS.
1259 | Conector Parafuso Fendido, Fabricado em Cobre Estanhado de Alta resistência, com Furo Vertical, para Cordoalha 50mm², REF. KS26-W DA BURNDY ou Equivalente. | MAT | un | 15,92 | 15,92 | 15/01/2025 | INTERNET |  | SIS.
1264 | Conector split-bolt de cobre para cabo (seção transversal do cabo: 50 mm²) | MAT | un | 14,45 | 14,45 | 15/02/2025 | SINAPI | 11862 | SIS.
1265 | Conector split-bolt de cobre para cabo (seção transversal do cabo: 95 mm²) | MAT | un | 32,61 | 32,61 | 15/02/2025 | SINAPI | 11864 | SIS.
1266 | Conector Split-Bolt de latão estanhado para cabo, com furo 10mm² (seção transversal do cabo de 16 a 70mm²). Ref.: Erico LPC610L12 ou equivalente | MAT | un | 21,57 | 21,57 | 15/02/2025 | SINAPI | 11855 | SIS.
1267 | Conector tipo barra de bornes com 12 bornes, de plástico, para cabos seção 2,5 mm² | MAT | un | 18,53 | 18,53 | 01/02/2025 | FIPE |  | SIS.
1268 | Conector tipo Universal para Cabo / Estrutura Metálica (cabo de 16 a 50mm²). Ref.: Termotécnica TEL 5024 ou equivalente | MAT | un | 20,34 | 20,34 | 01/02/2025 | FIPE |  | SIS.
1269 | Conexão de PVC (espude) para bacia sanitária com saída horizontal (diâmetro da seção: 4 ") | MAT | un | 9,45 | 9,45 | 15/02/2025 | SINAPI | 6142 | CIV.
1275 | Conjunto de cabeçote de plástico para entrada de telefone em poste | MAT | un | 4,23 | 4,23 | 01/11/2024 | FIPE |  | SIS.
1279 | Conjunto de estaiamento para pára-raios (diâmetro da seção: 1 1/2 " / tipo de galvanização: a fogo) | MAT | un | 138,38 | 138,38 | 01/01/2025 | FIPE |  | CIV.
1280 | Conjunto de estaiamento para pára-raios (diâmetro da seção:2 " / tipo de galvanização: a fogo) | MAT | un | 145,69 | 145,69 | 01/01/2025 | FIPE |  | SIS.
1283 | Conjunto de fixação do triângulo em postes, estruturas ou torretasduplas, conforme desenho AU3446-3 | MAT | cj | 1.359,80 | 1.359,80 | 01/02/2025 | FIPE |  | SIS.
1284 | Conjunto de fixação para tanque | MAT | un | 59,11 | 59,11 | 31/01/2025 | SIURB | 79665 | CIV.
1285 | Suporte central, Ø 76,2 mm, para 2 luminárias Ø 60,0 mm, topo do poste Ø 60,3 mm, fabricado em tubo de aço SAE 1010/20, zincado a fogo, para encaixe em poste reto. Referência DTS-2.60 da Repume ou equivalente | MAT | un | 105,64 | 105,64 | 01/01/2025 | FIPE |  | SIS.
1287 | Conjunto de socaria portátil | EQCH | h | 12,75 | 12,75 | 31/01/2025 | SICRO | E9730 | CIV.
1291 | Conjunto espelho - piso para degrau de granito H=18 cm, L=27 cm (espessura=30 mm) | MAT | m | 315,45 | 315,45 | 01/01/2025 | FIPE |  | CIV.
1296 | conjunto motobomba de recalque de 15cv | MAT | un | 13.738,25 | 13.738,25 | 15/02/2025 | SINAPI | 39925 | SIS.
1298 | Conjunto motor-bomba (centrífuga) para recalque de água - trifásico (altura manométrica: 12 m / potência: 1/3 HP / vazão: 6,8 m³/h) | MAT | un | 950,75 | 950,75 | 15/02/2025 | SINAPI | 729 | SIS.
1299 | Conjunto motor-bomba (centrífuga) para recalque de água - trifasico (altura manométrica: 16 m / potência: 1/2 HP / vazão: 8,3 m³/h) | MAT | un | 925,31 | 925,31 | 15/02/2025 | SINAPI | 731 | SIS.
1300 | Conjunto motor-bomba (centrífuga) para recalque de água - trifásico (altura manométrica: 20 m / potência: 3/4 HP / vazão: 10,8 m³/h) | MAT | un | 1.559,77 | 1.559,77 | 15/02/2025 | SINAPI | 732 | SIS.
1302 | Conjunto motor-bomba (centrífuga) para recalque de água - trifasico (altura manométrica: 33 m / potência: 3 HP / vazão: 13,5 m³/h) | MAT | un | 2.333,07 | 2.333,07 | 15/02/2025 | SINAPI | 736 | SIS.
1303 | Conjunto motor-bomba (centrífuga) para recalque de água - trifasico (altura manométrica: 39 m / potência: 5,00 HP / vazão: 19 m³/h) | MAT | un | 4.055,80 | 4.055,80 | 15/02/2025 | SINAPI | 738 | SIS.
1306 | Conjunto oxi-acetileno | EQCH | h | 0,50 | 0,50 | 31/01/2025 | SICRO | E9662 | CIV.
1307 | Conjunto vedação elástica (diâmetro do furo: 8 mm) | MAT | un | 0,28 | 0,28 | 15/02/2025 | SINAPI | 1607 | CIV.
1309 | Contentor de material sintético (Big Bag) Cap Volume= 1000L - Cap carga = 1000 kg | MAT | un | 21,50 | 21,50 | 31/03/2025 | INTERNET |  | CIV.
1322 | Conversor de fibra óptica Fast Ethernet conector RJ-45 para conector SC juntamente com fonte alimentação, referência TREND NET TFC-1000MSC, referência TP-LINK MC 100CM, referência FS FS-1001 ou equivalente. | MAT | un | 227,78 | 227,78 | 15/01/2025 | INTERNET |  | SIS.
1327 | Cordão óptico de terminação, conectorizado (ref. Nexans mod. NBCODMO9TPTPB ou similar) | MAT | un | 20,00 | 20,00 | 24/04/2025 | INTERNET |  | SIS.
1329 | Cordoalha CP.190-RB engraxada; D=12,7 mm | MAT | kg | 12,43 | 12,43 | 31/01/2025 | SICRO | M2426 | CIV.
1330 | Cordoalha CP.190-RB; D=12,7 mm | MAT | kg | 9,74 | 9,74 | 31/01/2025 | SICRO | M0427 | CIV.
1331 | Cordoalha de aço duplamente galvanizada à fogo, tipo SM, encordoada a 7 fios de Ø 50 mm² | MAT | m | 13,54 | 13,54 | 01/02/2025 | FIPE |  | SIS.
1332 | Cordoalha de aço galvanizado diâmetro 3/8" | MAT | m | 13,50 | 13,50 | 01/02/2025 | FIPE |  | SIS.
1335 | Corpo de caixa seca de PVC (altura: 100 mm / diâmetro de saída: 40 mm / diâmetro da caixa: 100 mm) | MAT | un | 22,93 | 22,93 | 15/02/2025 | SINAPI | 5103 | CIV.
1362 | Corte em concreto para estruturas de concreto, com fio diamantado | FEI | m² | 1.987,21 | 1.987,21 | 01/12/2024 | FIPE |  | CIV.
1368 | Cotovelo 45º de ferro maleável galvanizado para líquidos, gases e vapores (diâmetro da seção: 1 " / tipo de rosca: BSP) | MAT | un | 20,13 | 20,13 | 15/02/2025 | SINAPI | 3444 | CIV.
1369 | Cotovelo 45º de ferro maleável galvanizado para líquidos, gases e vapores (diâmetro da seção: 1 1/2 " / tipo de rosca: BSP) | MAT | un | 40,06 | 40,06 | 15/02/2025 | SINAPI | 3446 | CIV.
1370 | Cotovelo 45º de ferro maleável galvanizado para líquidos, gases e vapores (diâmetro da seção: 1 1/4 " / tipo de rosca: BSP) | MAT | un | 32,70 | 32,70 | 15/02/2025 | SINAPI | 3445 | CIV.
1371 | Cotovelo 45º de ferro maleável galvanizado para líquidos, gases e vapores (diâmetro da seção: 1/2 " / tipo de rosca: BSP) | MAT | un | 9,23 | 9,23 | 15/02/2025 | SINAPI | 3441 | CIV.
1372 | Cotovelo 45º de ferro maleável galvanizado para líquidos, gases e vapores (diâmetro da seção: 2 " / tipo de rosca: BSP) | MAT | un | 58,25 | 58,25 | 15/02/2025 | SINAPI | 3447 | CIV.
1374 | Cotovelo 45º de ferro maleável galvanizado para líquidos, gases e vapores (diâmetro da seção: 3 " / tipo de rosca: BSP) | MAT | un | 164,62 | 164,62 | 15/02/2025 | SINAPI | 3448 | CIV.
1375 | Cotovelo 45º de ferro maleável galvanizado para líquidos, gases e vapores (diâmetro da seção: 3/4 " / tipo de rosca: BSP) | MAT | un | 13,80 | 13,80 | 15/02/2025 | SINAPI | 3442 | CIV.
1376 | Cotovelo 45º de ferro maleável galvanizado para líquidos, gases e vapores (diâmetro da seção: 4 " / tipo de rosca: BSP) | MAT | un | 288,45 | 288,45 | 15/02/2025 | SINAPI | 3449 | CIV.
1377 | Cotovelo 90º de ferro maleável galvanizado para líquidos, gases e vapores (diâmetro da seção: 1 " / tipo de rosca: BSP) | MAT | un | 17,39 | 17,39 | 15/02/2025 | SINAPI | 3472 | CIV.
1378 | Cotovelo 90º de ferro maleável galvanizado para líquidos, gases e vapores (diâmetro da seção: 1 1/2 " / tipo de rosca: BSP) | MAT | un | 36,30 | 36,30 | 15/02/2025 | SINAPI | 3458 | CIV.
1379 | Cotovelo 90º de ferro maleável galvanizado para líquidos, gases e vapores (diâmetro da seção: 1 1/4 " / tipo de rosca: BSP) | MAT | un | 27,25 | 27,25 | 15/02/2025 | SINAPI | 3457 | CIV.
1380 | Cotovelo 90º de ferro maleável galvanizado para líquidos, gases e vapores (diâmetro da seção: 1/2 " / tipo de rosca: BSP) | MAT | un | 7,74 | 7,74 | 15/02/2025 | SINAPI | 3455 | CIV.
1381 | Cotovelo 90º de ferro maleável galvanizado para líquidos, gases e vapores (diâmetro da seção: 2 " / tipo de rosca: BSP) | MAT | un | 55,70 | 55,70 | 15/02/2025 | SINAPI | 3471 | CIV.
1382 | Cotovelo 90º de ferro maleável galvanizado para líquidos, gases e vapores (diâmetro da seção: 2 1/2 " / tipo de rosca: BSP) | MAT | un | 101,37 | 101,37 | 15/02/2025 | SINAPI | 3470 | CIV.
1383 | Cotovelo 90º de ferro maleável galvanizado para líquidos, gases e vapores (diâmetro da seção: 3 " / tipo de rosca: BSP) | MAT | un | 142,98 | 142,98 | 15/02/2025 | SINAPI | 3459 | CIV.
1384 | Cotovelo 90º de ferro maleável galvanizado para líquidos, gases e vapores (diâmetro da seção: 3/4 " / tipo de rosca: BSP) | MAT | un | 11,58 | 11,58 | 15/02/2025 | SINAPI | 3456 | CIV.
1385 | Cotovelo 90º de ferro maleável galvanizado para líquidos, gases e vapores (diâmetro da seção: 4 " / tipo de rosca: BSP) | MAT | un | 271,92 | 271,92 | 15/02/2025 | SINAPI | 3469 | CIV.
1386 | Cotovelo 90º de ferro maleável galvanizado para líquidos, gases e vapores (diâmetro da seção: 6 " / tipo de rosca: BSP) | MAT | un | 1.014,11 | 1.014,11 | 15/02/2025 | SINAPI | 3461 | CIV.
1390 | Cotovelo de cobre soldável sem anel de solda, bolsa x bolsa, Ø 15 | MAT | un | 5,48 | 5,48 | 15/02/2025 | SINAPI | 12714 | CIV.
1391 | Cotovelo de cobre soldável sem anel de solda, bolsa x bolsa, Ø 22 | MAT | un | 12,37 | 12,37 | 15/02/2025 | SINAPI | 12715 | CIV.
1392 | Cotovelo de cobre soldável sem anel de solda, bolsa x bolsa, Ø 28 | MAT | un | 21,25 | 21,25 | 15/02/2025 | SINAPI | 12716 | CIV.
1393 | Cotovelo redução de ferro maleável galvanizado para líquidos, gases e vapores (diâmetro de entrada: 1 " / diâmetro de saída: 1 1/4 " / tipo de rosca: BSP) | MAT | un | 33,76 | 33,76 | 15/02/2025 | SINAPI | 12403 | CIV.
1394 | Cotovelo redução de ferro maleável galvanizado para líquidos, gases e vapores (diâmetro de entrada: 1 " / diâmetro de saída: 3/4 " / tipo de rosca: BSP) | MAT | un | 19,73 | 19,73 | 15/02/2025 | SINAPI | 3464 | CIV.
1395 | Cotovelo redução de ferro maleável galvanizado para líquidos, gases e vapores (diâmetro de entrada: 3/4 " / diâmetro de saída: 1/2 " / tipo de rosca: BSP) | MAT | un | 13,01 | 13,01 | 15/02/2025 | SINAPI | 3462 | CIV.
1400 | Cruzetas de postes metálicos para linha de transmissão de 34,5KV e linha de sinais 13,2 KV, com acessórios, conforme desenho AU1742-9 | MAT | cj | 1.852,43 | 1.852,43 | 01/02/2025 | FIPE |  | SIS.
1401 | Cruzetas de postes metálicos para linha de transmissão de 6,6KV, com acessórios, conforme desenho AU1742-9 | MAT | cj | 1.951,82 | 1.951,82 | 01/02/2025 | FIPE |  | SIS.
1403 | Cuba de Aço Inox 40x34x17cm | MAT | un | 129,84 | 129,84 | 15/02/2025 | SINAPI | 1744 | CIV.
1404 | cuba de aço inox, dimensões 400x340x125 mm | MAT | un | 129,84 | 129,84 | 15/02/2025 | SINAPI | 1744 | CIV.
1405 | Cuba de louça de sobrepor redonda 400mm | MAT | un | 159,94 | 159,94 | 15/02/2025 | SINAPI | 11696 | CIV.
1406 | Cuba de louça oval de embutir, cor branca, comp. ext. 49,0 cm, comp. Int. 44,0 cm, largura ext. 37,5 cm, largura int. 32,0, altura 16,0 cm, diâmetro 4,5 cm | MAT | un | 90,42 | 90,42 | 15/02/2025 | SINAPI | 20269 | CIV.
1407 | Cuba simples de aço inoxidável (56X33,5X15CM) | MAT | un | 187,45 | 187,45 | 15/02/2025 | SINAPI | 1747 | CIV.
1409 | Cumeeira de aço galvanizado trapezoidal e=0,65 mm, h= 40 mm | MAT | m | 67,94 | 67,94 | 01/12/2024 | FIPE |  | CIV.
1411 | Cumeeira de barro tipo universal | MAT | un | 6,77 | 6,77 | 15/02/2025 | SINAPI | 7181 | CIV.
1412 | Cumeeira para telha de fibrocimento - articulada para telha tipo vogatex e fibrotex | MAT | un | 11,41 | 11,41 | 15/02/2025 | SINAPI | 39640 | CIV.
1413 | Cumeeira para telha de fibrocimento - normal para telha tipo canalete 49 e kalheta 49 | MAT | un | 40,61 | 40,61 | 01/01/2025 | FIPE |  | CIV.
1415 | Cumeeira para telha de fibrocimento - normal para telha tipo kalheta e canalete 44 | MAT | un | 45,28 | 45,28 | 31/01/2025 | SIURB | C6-002-056x0,44 | CIV.
1416 | Cumeeira universal para telha ondulada de fibrocimento, e = 6 mm, aba 210 mm, comprimento 1100 mm (sem amianto) | MAT | un | 53,11 | 53,11 | 15/02/2025 | SINAPI | 7219 | CIV.
1417 | Cumeeira para telha tipo francesa | MAT | un | 6,77 | 6,77 | 15/02/2025 | SINAPI | 7181 | CIV.
1419 | Curva 135° de aço para eletroduto (diâmetro da seção: 3 " / tipo de galvanização: a fogo/médio / tipo: roscável) | MAT | un | 106,43 | 106,43 | 15/02/2025 | SINAPI | 2629 | SIS.
1420 | Curva 45 de aço galvanizado ø ½", rosca BSP | MAT | un | 16,69 | 16,69 | 15/02/2025 | SINAPI | 1817 | CIV.
1421 | Curva 45 de aço galvanizado ø 1", rosca BSP | MAT | un | 36,49 | 36,49 | 15/02/2025 | SINAPI | 1781 | CIV.
1422 | Curva 45 de aço galvanizado ø 1¼", rosca BSP | MAT | un | 56,00 | 56,00 | 15/02/2025 | SINAPI | 1782 | CIV.
1423 | Curva 45 de aço galvanizado ø 1½", rosca BSP | MAT | un | 70,83 | 70,83 | 15/02/2025 | SINAPI | 1783 | CIV.
1424 | Curva 45 de aço galvanizado ø 2", rosca BSP | MAT | un | 110,94 | 110,94 | 15/02/2025 | SINAPI | 1810 | CIV.
1425 | Curva 45 de aço galvanizado ø 2½", rosca BSP | MAT | un | 200,01 | 200,01 | 15/02/2025 | SINAPI | 1784 | CIV.
1426 | Curva 45 de aço galvanizado ø 3", rosca BSP | MAT | un | 280,05 | 280,05 | 15/02/2025 | SINAPI | 1812 | CIV.
1427 | Curva 45 de aço galvanizado ø 3/4", rosca BSP | MAT | un | 24,00 | 24,00 | 15/02/2025 | SINAPI | 1811 | CIV.
1434 | curva 45 de PVC marrom soldável, ø 110 mm | MAT | un | 116,90 | 116,90 | 31/03/2025 | INTERNET |  | CIV.
1435 | curva 45 de PVC marrom soldável, ø 20 mm | MAT | un | 2,10 | 2,10 | 15/02/2025 | SINAPI | 1926 | CIV.
1436 | curva 45 de PVC marrom soldável, ø 25 mm | MAT | un | 2,35 | 2,35 | 15/02/2025 | SINAPI | 1927 | CIV.
1437 | curva 45 de PVC marrom soldável, ø 32 mm | MAT | un | 4,29 | 4,29 | 15/02/2025 | SINAPI | 1923 | CIV.
1438 | curva 45 de PVC marrom soldável, ø 40 mm | MAT | un | 5,21 | 5,21 | 15/02/2025 | SINAPI | 1929 | CIV.
1439 | curva 45 de PVC marrom soldável, ø 50 mm | MAT | un | 8,91 | 8,91 | 15/02/2025 | SINAPI | 1930 | CIV.
1440 | curva 45 de PVC marrom soldável, ø 60 mm | MAT | un | 14,38 | 14,38 | 15/02/2025 | SINAPI | 1924 | CIV.
1441 | curva 45 de PVC marrom soldável, ø 75 mm | MAT | un | 29,74 | 29,74 | 15/02/2025 | SINAPI | 1922 | CIV.
1442 | curva 45 de PVC marrom soldável, ø 85 mm | MAT | un | 36,30 | 36,30 | 15/02/2025 | SINAPI | 1953 | CIV.
1445 | Curva 90 de aço galvanizado ø ½", rosca BSP | MAT | un | 17,24 | 17,24 | 15/02/2025 | SINAPI | 1803 | CIV.
1446 | Curva 90 de aço galvanizado ø 1", rosca BSP | MAT | un | 39,60 | 39,60 | 15/02/2025 | SINAPI | 1805 | CIV.
1447 | Curva 90 de aço galvanizado ø 1¼", rosca BSP | MAT | un | 68,23 | 68,23 | 15/02/2025 | SINAPI | 1814 | CIV.
1448 | Curva 90 de aço galvanizado ø 1½", rosca BSP | MAT | un | 83,06 | 83,06 | 15/02/2025 | SINAPI | 1809 | CIV.
1449 | Curva 90 de aço galvanizado ø 2", rosca BSP | MAT | un | 139,24 | 139,24 | 15/02/2025 | SINAPI | 1806 | CIV.
1450 | Curva 90 de aço galvanizado ø 2½", rosca BSP | MAT | un | 233,93 | 233,93 | 15/02/2025 | SINAPI | 1821 | CIV.
1451 | Curva 90 de aço galvanizado ø 3", rosca BSP | MAT | un | 334,56 | 334,56 | 15/02/2025 | SINAPI | 1807 | CIV.
1452 | Curva 90 de aço galvanizado ø 3/4", rosca BSP | MAT | un | 24,54 | 24,54 | 15/02/2025 | SINAPI | 1804 | CIV.
1453 | Curva 90 de aço galvanizado ø 4", rosca BSP | MAT | un | 670,74 | 670,74 | 15/02/2025 | SINAPI | 1808 | CIV.
1454 | curva 90 de PVC marrom soldável, ø 110 mm | MAT | un | 176,38 | 176,38 | 15/02/2025 | SINAPI | 1962 | CIV.
1455 | curva 90 de PVC marrom soldável, ø 20 mm | MAT | un | 2,03 | 2,03 | 15/02/2025 | SINAPI | 1955 | CIV.
1456 | curva 90 de PVC marrom soldável, ø 25 mm | MAT | un | 2,87 | 2,87 | 15/02/2025 | SINAPI | 1956 | CIV.
1457 | curva 90 de PVC marrom soldável, ø 32 mm | MAT | un | 6,20 | 6,20 | 15/02/2025 | SINAPI | 1957 | CIV.
1458 | curva 90 de PVC marrom soldável, ø 40 mm | MAT | un | 11,55 | 11,55 | 15/02/2025 | SINAPI | 1958 | CIV.
1459 | curva 90 de PVC marrom soldável, ø 50 mm | MAT | un | 12,53 | 12,53 | 15/02/2025 | SINAPI | 1959 | CIV.
1460 | curva 90 de PVC marrom soldável, ø 60 mm | MAT | un | 32,75 | 32,75 | 15/02/2025 | SINAPI | 1925 | CIV.
1461 | curva 90 de PVC marrom soldável, ø 75 mm | MAT | un | 50,30 | 50,30 | 15/02/2025 | SINAPI | 1960 | CIV.
1462 | curva 90 de PVC marrom soldável, ø 85 mm | MAT | un | 64,44 | 64,44 | 15/02/2025 | SINAPI | 1961 | CIV.
1468 | Curva 90° de aço para eletroduto (diâmetro da seção: 2 1/2 " / tipo de galvanização: a fogo/médio / tipo: roscável) | MAT | un | 91,27 | 91,27 | 31/01/2025 | SIURB | 51607 | SIS.
1469 | Curva 90° de aço para eletroduto (diâmetro da seção: 3/4 " / tipo de galvanização: a fogo/médio / tipo: roscável) | MAT | un | 6,54 | 6,54 | 31/01/2025 | SIURB | 51602 | SIS.
1471 | Curva de PVC 90º, longa, roscável, para eletroduto de 3/4" | MAT | un | 2,24 | 2,24 | 15/02/2025 | SINAPI | 1879 | SIS.
1472 | Curva 90º em alumínio ø 1", fabricada em alumínio incorrosível extrudado em liga Alcan 50-S, Temperatura 76ºC, Schedule 40. Ref. Elecon ou Equivalente | MAT | un | 23,04 | 23,04 | 22/04/2025 | INTERNET |  | SIS.
1473 | Curva 90º em alumínio ø 3", fabricada em alumínio incorrosível extrudado em liga Alcan 50-S, Temperatura 76ºC, Schedule 40. Ref. Elecon ou Equivalente | MAT | un | 157,77 | 157,77 | 15/01/2025 | INTERNET |  | SIS.
1474 | Curva 90º em alumínio ø1 1/2", fabricada em alumínio incorrosível extrudado em liga Alcan 50-S, Temperatura 76ºC, Schedule 40. Ref. Elecon ou Equivalente | MAT | un | 47,34 | 47,34 | 15/01/2025 | INTERNET |  | SIS.
1491 | Damper de regulagem de vazão, conforme Especificação Técnica CPTM AO1299-3, dimensões 200 x 150 mm. | MAT | un | 112,70 | 112,70 | 01/02/2025 | FIPE |  | SIS.
1497 | Demarcação e pintura de faixas até 10cm - borracha clorada | FEI | m | 13,14 | 13,14 | 15/02/2025 | SINAPI | 102505 | CIV.
1498 | Demarcação Viária com Material Termoplástico Retro-refletivo por Aspersão - "Hot spray", esp. 1,5 mm | FEI | m² | 46,99 | 46,99 | 31/01/2025 | SICRO | 5213408 | CIV.
1508 | Desmoldante de fôrmas para concreto | MAT | L | 6,64 | 6,64 | 15/02/2025 | SINAPI | 2692 | CIV.
1512 | Destinação / tratamento de efluente | FEI | m³ | 397,05 | 397,05 | 01/12/2024 | FIPE |  | M.A.
1513 | Destinação de resíduos classe I - perigoso - por aterramento | FEI | T | 410,45 | 410,45 | 01/02/2025 | FIPE |  | M.A.
1514 | Destinação / tratamento de resíduos classe I - perigoso - por processo de Coprocessamento | FEI | T | 591,24 | 591,24 | 01/02/2025 | FIPE |  | M.A.
1515 | Tratamento de resíduos classe I - perigoso - por processo de Dessorção Térmica (TDU) | FEI | T | 323,96 | 323,96 | 01/02/2025 | FIPE |  | M.A.
1517 | Destinação de resíduos classe IIA - não perigoso - não inerte | FEI | T | 136,28 | 136,28 | 01/02/2025 | FIPE |  | M.A.
1518 | Destinação de resíduos classe IIB - não perigoso - inerte | FEI | T | 100,00 | 100,00 | 07/03/2025 | CPTM |  | M.A.
1523 | Detector de Incêndio tipo Multicritério, combinando a Detecção Óptica de Fumaça com a Detecção de Temperatura Fixa e Termovelocimetria, Microprocessado, inclusive a base. Ref.: Intelbras, modelo DME 500 ou equivalente | MAT | un | 178,83 | 178,83 | 01/01/2025 | FIPE |  | SIS.
1524 | Detector óptico de fumaça, completo, com base, tensão alimentação 17 a 28 Vcc | MAT | un | 182,22 | 182,22 | 01/02/2025 | FIPE |  | SIS.
1529 | Disjuntor com térmico ajustável e magnético fixo - tripolar (corrente elétrica: 160,00 A) | MAT | un | 1.457,47 | 1.457,47 | 01/01/2025 | FIPE |  | SIS.
1530 | Disjuntor com térmico ajustável e magnético fixo - tripolar (corrente elétrica: 250,00 A) | MAT | un | 4.671,27 | 4.671,27 | 01/02/2025 | FIPE |  | SIS.
1532 | Disjuntor com térmico ajustável e magnético fixo - tripolar (corrente elétrica: 80-100 A) | MAT | un | 805,90 | 805,90 | 01/02/2025 | FIPE |  | SIS.
1539 | Disjuntor em caixa moldada, tipo americano (NEMA) - bipolar, corrente elétrica: 60 / 100,00 A | MAT | un | 87,42 | 87,42 | 15/02/2025 | SINAPI | 34606 | SIS.
1540 | Disjuntor com proteção diferencial residual bipolar (F+N ou F+F), tipo AC, de 25A, corrente residual 30mA, capacidade de interrupção 15kA | MAT | un | 1.721,38 | 1.721,38 | 01/02/2025 | FIPE |  | SIS.
1541 | Disjuntor com proteção diferencial residual bipolar (F+N ou F+F), tipo AC, de 32A, corrente residual 30mA, capacidade de interrupção 15kA | MAT | un | 1.403,62 | 1.403,62 | 01/02/2025 | FIPE |  | SIS.
1542 | Disjuntor padrão europeu- tripolar (corrente nominal: 63,00 A / tipo de curva característica: C) | MAT | un | 68,58 | 68,58 | 15/02/2025 | SINAPI | 34714 | SIS.
1543 | Disjuntor para manobra e proteção de motores - tripolar (corrente elétrica: 11-16 A) | MAT | un | 367,39 | 367,39 | 01/02/2025 | FIPE |  | SIS.
1544 | Disjuntor para manobra e proteção de motores - tripolar (corrente elétrica: 22-32 A) | MAT | un | 663,11 | 663,11 | 01/02/2025 | FIPE |  | SIS.
1545 | Disjuntor para manobra e proteção de motores - tripolar (corrente elétrica: 45-63 A) | MAT | un | 1.367,37 | 1.367,37 | 01/02/2025 | FIPE |  | SIS.
1546 | Disjuntor para sistemas prediais e comerciais padrão europeu- bipolar (corrente elétrica: 1,00 A / ICC alta tensão NBR IEC 60898: 3,0 kA / ICC baixa tensão NBR IEC 60898: 4,0 kA / tipo de curva característica: C) | MAT | un | 459,35 | 459,35 | 01/02/2025 | FIPE |  | SIS.
1547 | Disjuntor para sistemas prediais e comerciais padrão europeu- bipolar (corrente elétrica: 10,00 A / ICC alta tensão NBR IEC 60898: 3,0 kA / ICC baixa tensão NBR IEC 60898: 4,0 kA / tipo de curva característica: C) | MAT | un | 46,87 | 46,87 | 15/02/2025 | SINAPI | 34616 | SIS.
1548 | Disjuntor para sistemas prediais e comerciais padrão europeu- bipolar (corrente elétrica: 16,00 A / ICC alta tensão NBR IEC 60898: 3,0 kA / ICC baixa tensão NBR IEC 60898: 4,0 kA / tipo de curva característica: C) | MAT | un | 46,87 | 46,87 | 15/02/2025 | SINAPI | 34616 | SIS.
1549 | Disjuntor para sistemas prediais e comerciais padrão europeu- bipolar (corrente elétrica: 2,00 A / ICC alta tensão NBR IEC 60898: 3,0 kA / ICC baixa tensão NBR IEC 60898: 4,0 kA / tipo de curva característica: C) | MAT | un | 123,61 | 123,61 | 01/02/2025 | FIPE |  | SIS.
1550 | Disjuntor para sistemas prediais e comerciais padrão europeu- bipolar (corrente elétrica: 20,00 A / ICC alta tensão NBR IEC 60898: 3,0 kA / ICC baixa tensão NBR IEC 60898: 4,0 kA / tipo de curva característica: C) | MAT | un | 46,87 | 46,87 | 15/02/2025 | SINAPI | 34616 | SIS.
1551 | Disjuntor para sistemas prediais e comerciais padrão europeu- bipolar (corrente elétrica: 25,00 A / ICC alta tensão NBR IEC 60898: 3,0 kA / ICC baixa tensão NBR IEC 60898: 4,0 kA / tipo de curva característica: C) | MAT | un | 46,87 | 46,87 | 15/02/2025 | SINAPI | 34616 | SIS.
1552 | Disjuntor para sistemas prediais e comerciais padrão europeu- bipolar (corrente elétrica: 32,00 A / ICC alta tensão NBR IEC 60898: 3,0 kA / ICC baixa tensão NBR IEC 60898: 4,0 kA / tipo de curva característica: C) | MAT | un | 46,87 | 46,87 | 15/02/2025 | SINAPI | 34616 | SIS.
1553 | Disjuntor para sistemas prediais e comerciais padrão europeu- bipolar (corrente elétrica: 4,00 A / ICC alta tensão NBR IEC 60898: 3,0 kA / ICC baixa tensão NBR IEC 60898: 4,0 kA / tipo de curva característica: C) | MAT | un | 109,31 | 109,31 | 01/02/2025 | FIPE |  | SIS.
1554 | Disjuntor para sistemas prediais e comerciais padrão europeu- bipolar (corrente elétrica: 40,00 A / ICC alta tensão NBR IEC 60898: 3,0 kA / ICC baixa tensão NBR IEC 60898: 4,0 kA / tipo de curva característica: C) | MAT | un | 46,15 | 46,15 | 15/02/2025 | SINAPI | 34623 | SIS.
1555 | Disjuntor para sistemas prediais e comerciais padrão europeu- bipolar (corrente elétrica: 50,00 A / ICC alta tensão NBR IEC 60898: 3,0 kA / ICC baixa tensão NBR IEC 60898: 4,0 kA / tipo de curva característica: C) | MAT | un | 46,15 | 46,15 | 15/02/2025 | SINAPI | 34623 | SIS.
1556 | Disjuntor para sistemas prediais e comerciais padrão europeu- bipolar (corrente elétrica: 6,00 A / ICC alta tensão NBR IEC 60898: 3,0 kA / ICC baixa tensão NBR IEC 60898: 4,0 kA / tipo de curva característica: C) | MAT | un | 46,87 | 46,87 | 15/02/2025 | SINAPI | 34616 | SIS.
1558 | Disjuntor para sistemas prediais e comerciais padrão europeu- monopolar (corrente elétrica: 10,00 A / ICC alta tensão NBR IEC 60898: 3,0 kA / ICC baixa tensão NBR IEC 60898: 4,0 kA / tipo de curva característica: C) | MAT | un | 8,17 | 8,17 | 15/02/2025 | SINAPI | 34653 | SIS.
1559 | Disjuntor para sistemas prediais e comerciais padrão europeu- monopolar (corrente elétrica: 16,00 A / ICC alta tensão NBR IEC 60898: 3,0 kA / ICC baixa tensão NBR IEC 60898: 4,0 kA / tipo de curva característica: C) | MAT | un | 8,17 | 8,17 | 15/02/2025 | SINAPI | 34653 | SIS.
1560 | Disjuntor para sistemas prediais e comerciais padrão europeu- monopolar (corrente elétrica: 2,00 A / ICC alta tensão NBR IEC 60898: 3,0 kA / ICC baixa tensão NBR IEC 60898: 4,0 kA / tipo de curva característica: C) | MAT | un | 26,09 | 26,09 | 22/04/2025 | INTERNET |  | SIS.
1561 | Disjuntor para sistemas prediais e comerciais padrão europeu- monopolar (corrente elétrica: 20,00 A / ICC alta tensão NBR IEC 60898: 3,0 kA / ICC baixa tensão NBR IEC 60898: 4,0 kA / tipo de curva característica: C) | MAT | un | 8,17 | 8,17 | 15/02/2025 | SINAPI | 34653 | SIS.
1562 | Disjuntor para sistemas prediais e comerciais padrão europeu- monopolar (corrente elétrica: 25,00 A / ICC alta tensão NBR IEC 60898: 3,0 kA / ICC baixa tensão NBR IEC 60898: 4,0 kA / tipo de curva característica: C) | MAT | un | 8,17 | 8,17 | 15/02/2025 | SINAPI | 34653 | SIS.
1563 | Disjuntor para sistemas prediais e comerciais padrão europeu- monopolar (corrente elétrica: 32,00 A / ICC alta tensão NBR IEC 60898: 3,0 kA / ICC baixa tensão NBR IEC 60898: 4,0 kA / tipo de curva característica: C) | MAT | un | 8,17 | 8,17 | 15/02/2025 | SINAPI | 34653 | SIS.
1564 | Disjuntor para sistemas prediais e comerciais padrão europeu- monopolar (corrente elétrica: 4,00 A / ICC alta tensão NBR IEC 60898: 3,0 kA / ICC baixa tensão NBR IEC 60898: 4,0 kA / tipo de curva característica: C) | MAT | un | 43,69 | 43,69 | 01/01/2025 | FIPE |  | SIS.
1567 | Disjuntor para sistemas prediais e comerciais padrão europeu- monopolar (corrente elétrica: 6,00 A / ICC alta tensão NBR IEC 60898: 3,0 kA / ICC baixa tensão NBR IEC 60898: 4,0 kA / tipo de curva característica: C) | MAT | un | 8,17 | 8,17 | 15/02/2025 | SINAPI | 34653 | SIS.
1569 | Disjuntor para sistemas prediais e comerciais padrão europeu- tripolar (corrente elétrica: 10,00 A / ICC alta tensão NBR IEC 60898: 3,0 kA / ICC baixa tensão NBR IEC 60898: 4,0 kA / tipo de curva característica: C) | MAT | un | 57,42 | 57,42 | 15/02/2025 | SINAPI | 34709 | SIS.
1570 | Disjuntor para sistemas prediais e comerciais padrão europeu- tripolar (corrente elétrica: 16,00 A / ICC alta tensão NBR IEC 60898: 3,0 kA / ICC baixa tensão NBR IEC 60898: 4,0 kA / tipo de curva característica: C) | MAT | un | 57,42 | 57,42 | 15/02/2025 | SINAPI | 34709 | SIS.
1572 | Disjuntor para sistemas prediais e comerciais padrão europeu- tripolar (corrente elétrica: 20,00 A / ICC alta tensão NBR IEC 60898: 3,0 kA / ICC baixa tensão NBR IEC 60898: 4,0 kA / tipo de curva característica: C) | MAT | un | 57,42 | 57,42 | 15/02/2025 | SINAPI | 34709 | SIS.
1573 | Disjuntor para sistemas prediais e comerciais padrão europeu- tripolar (corrente elétrica: 25,00 A / ICC alta tensão NBR IEC 60898: 3,0 kA / ICC baixa tensão NBR IEC 60898: 4,0 kA / tipo de curva característica: C) | MAT | un | 57,42 | 57,42 | 15/02/2025 | SINAPI | 34709 | SIS.
1574 | Disjuntor para sistemas prediais e comerciais padrão europeu- tripolar (corrente elétrica: 32,00 A / ICC alta tensão NBR IEC 60898: 3,0 kA / ICC baixa tensão NBR IEC 60898: 4,0 kA / tipo de curva característica: C) | MAT | un | 57,42 | 57,42 | 15/02/2025 | SINAPI | 34709 | SIS.
1576 | Disjuntor para sistemas prediais e comerciais padrão europeu- tripolar (corrente elétrica: 40,00 A / ICC alta tensão NBR IEC 60898: 3,0 kA / ICC baixa tensão NBR IEC 60898: 4,0 kA / tipo de curva característica: C) | MAT | un | 57,42 | 57,42 | 15/02/2025 | SINAPI | 34709 | SIS.
1577 | Disjuntor para sistemas prediais e comerciais padrão europeu- tripolar (corrente elétrica: 50,00 A / tipo de curva característica: C / ICC baixa tensão NBR IEC 60898: 4,0 kA / ICC alta tensão NBR IEC 60898: 3,0 kA) | MAT | un | 57,42 | 57,42 | 15/02/2025 | SINAPI | 34709 | SIS.
1583 | Dispenser para papel higiênico | MAT | un | 57,15 | 57,15 | 15/02/2025 | SINAPI | 37400 | CIV.
1584 | Dispenser para papel toalha | MAT | un | 57,15 | 57,15 | 15/02/2025 | SINAPI | 37401 | CIV.
1585 | Dispenser toalheiro em ABS para folhas, sistema 2 ou 3 dobras | MAT | un | 57,15 | 57,15 | 15/02/2025 | SINAPI | 37401 | CIV.
1587 | Dispositivo de Proteção contra Surtos elétricos (DPS) modular plugável, 20KA, 275V, Classe I e II, referência CLAMPER VCL SLIM 20KA, 275V, referência PIAL DPS UNIC 20KA | MAT | un | 36,25 | 36,25 | 01/01/2025 | FIPE |  | SIS.
1589 | Distribuidor de agregados rebocável com capacidade de 1.9 m³ | EQCH | h | 14,32 | 14,32 | 31/01/2025 | SICRO | E9583 | CIV.
1591 | Distribuidor Geral Óptico para cabo de fibra óptica (2x36 fibras). Ref.: FURUKAWA A115, COOK DIO gaveta 1U, OVERTEK OT-8482-DI ou equivalente. | MAT | un | 1.466,99 | 1.466,99 | 28/03/2025 | INTERNET |  | SIS.
1602 | Divisória (N2) painel/vidro - painel vermiculita e = 35mm - perfis simples alumínio anod natural - colocada | MAT | m² | 180,28 | 180,28 | 31/01/2025 | SIURB | 13754 | CIV.
1606 | Divisória em laminado melamínico, estruturada em alumínio, com porta simples, com montantes e chumbadores | MAT | m² | 799,88 | 799,88 | 01/01/2025 | FIPE |  | CIV.
1608 | Divisória painel vidro/vidro/ tipo naval, com acabamento em laminado fenólico melamínico com 3,5cm de espessura (Fornecimento e instalação) | FEI | m² | 198,82 | 198,82 | 31/01/2025 | SIURB | C04-003-057 | CIV.
1611 | Dobradiça 3 1/2" x 3" reforçada de aço cromado - com anéis e bolas | MAT | un | 33,35 | 33,35 | 15/02/2025 | SINAPI | 2432 | CIV.
1612 | Dobradiça em aço/ferro, 3" x 2 1/2", e = 1,2 a 1,8 mm, sem anel, cromado ou zincado, tampa bola, com parafusos. | MAT | un | 15,47 | 15,47 | 15/02/2025 | SINAPI | 2418 | CIV.
1613 | Dobradiça de latão cromado - 3" x 3" tipo médio - sem anel | MAT | un | 11,30 | 11,30 | 15/02/2025 | SINAPI | 2433 | CIV.
1614 | Dobradiça em alumínio 3", incluso acessórios para fixação | MAT | un | 6,98 | 6,98 | 10/01/2025 | INTERNET |  | CIV.
1622 | Domo contínuo de chapa de policarbonato alveolar de 6mm completo, fornecimento e instalação | FEI | m² | 639,83 | 639,83 | 01/01/2025 | FIPE |  | CIV.
1623 | Domo de fibra de vidro individual completo | MAT | m² | 816,97 | 816,97 | 01/01/2025 | FIPE |  | CIV.
1663 | Dormente de madeira tratado de 2,80m | MAT | un | 846,29 | 846,29 | 01/02/2025 | FIPE |  | CIV.
1680 | Duto flexível em alumínio com isolamento térmico em lã de vidro (diâmetro: 14 " / espessura: 25 mm) | MAT | m | 38,28 | 38,28 | 01/02/2025 | FIPE |  | SIS.
1685 | Elemento vazado de concreto (altura: 290 mm / comprimento: 290 mm / largura: 60 mm) | MAT | un | 20,32 | 20,32 | 15/02/2025 | SINAPI | 668 | CIV.
1692 | Elemento vazado tipo Neo-Rex N.72A | MAT | un | 14,18 | 14,18 | 01/01/2025 | FIPE |  | CIV.
1694 | Eletricista (com encargos) | MOH | h | 43,58 | 43,58 | 15/02/2025 | SINAPI | 88264 | SIS.
1695 | Eletricista com adicional de periculosidade (com encargos) | MOH | h | 53,96 | 53,96 | 15/02/2025 | SINAPI | 88264+PERI | SIS.
1700 | Eletrocalha lisa em chapa de aço galvanizado eletrolítico, chapa 14, largura 200 mm e altura 100 mm | MAT | m | 81,01 | 81,01 | 31/01/2025 | SIURB | 55018 | SIS.
1703 | Eletrocalha lisa em chapa de aço galvanizado eletrolítico, chapa 14, largura 300 mm e altura 100 mm | MAT | m | 97,96 | 97,96 | 31/01/2025 | SIURB | 55022 | SIS.
1706 | Eletrocalha perfurada em chapa de aço galvanizado eletrolítico, chapa 14, largura 150 mm e altura 100 mm | MAT | m | 47,30 | 47,30 | 31/01/2025 | SIURB | 55036 | SIS.
1707 | Eletrocalha perfurada em chapa de aço galvanizado eletrolítico, chapa 14, largura 300 mm e altura 100 mm | MAT | m | 137,02 | 137,02 | 24/04/2025 | MERCADO |  | SIS.
1710 | Eletrodo AWS E 6010 de 4mm (5/32") | MAT | kg | 56,85 | 56,85 | 15/02/2025 | SINAPI | 10998 | SIS.
1711 | Eletrodo solda comum de uso geral (diâmetro nominal: 3,25 mm / faixa de corrente elétrica: 110-150 A / comprimento: 350 mm) | MAT | kg | 32,03 | 32,03 | 31/01/2025 | SICRO | M2130 | CIV.
1713 | Eletroduto de aço com costura galvanizado (diâmetro da seção: 1 " / tipo de galvanização: a fogo) conforme norma ABNT NBR 5598 | MAT | m | 23,22 | 23,22 | 31/01/2025 | SIURB | 51642 | SIS.
1715 | Eletroduto de aço com costura galvanizado (diâmetro da seção: 1 1/4 " / tipo de galvanização: a fogo) conforme norma ABNT NBR 5598 | MAT | m | 21,67 | 21,67 | 31/01/2025 | SIURB | 51643 | SIS.
1718 | Eletroduto de aço com costura galvanizado (diâmetro da seção: 2 " / tipo de galvanização: a fogo) conforme norma ABNT NBR 5598 | MAT | m | 31,13 | 31,13 | 31/01/2025 | SIURB | 51645 | SIS.
1719 | Eletroduto de aço com costura galvanizado (diâmetro da seção: 2 1/2 " / tipo de galvanização: a fogo) conforme norma ABNT NBR 5598 | MAT | m | 56,65 | 56,65 | 31/01/2025 | SIURB | 51646 | SIS.
1720 | Eletroduto de aço com costura tipo semi-pesado, galvanizado (diâmetro da seção: 3 " / tipo de galvanização: a fogo) | MAT | m | 64,74 | 64,74 | 31/01/2025 | SIURB | 51647 | SIS.
1721 | Eletroduto de aço com costura galvanizado (diâmetro da seção: 3/4 " / tipo de galvanização: a fogo) conforme norma ABNT NBR 5598 | MAT | m | 18,13 | 18,13 | 31/01/2025 | SIURB | 51641 | SIS.
1722 | Eletroduto de aço com costura galvanizado a fogo diâmetro de 4 " conforme norma ABNT NBR 5598 | MAT | m | 89,20 | 89,20 | 31/01/2025 | SIURB | 51649 | SIS.
1723 | Eletroduto de aço com costura removida, tipo semipesado, galvanização interna e externa, rosca BSP nas duas pontas (diâmetro da seção: 1 1/2" / tipo galvanização: a fogo) com uma luva galvanizada por barra (3 m) | MAT | m | 49,73 | 49,73 | 01/02/2025 | FIPE |  | SIS.
1724 | Eletroduto de aço com costura removida, tipo semipesado, galvanização interna e externa, rosca BSP nas duas pontas (diâmetro da seção: 1" / tipo galvanização: a fogo) | MAT | m | 23,22 | 23,22 | 31/01/2025 | SIURB | 51642 | SIS.
1725 | Eletroduto de aço com costura removida, tipo semipesado, galvanização interna e externa, rosca BSP nas duas pontas (diâmetro da seção: 3/4" / tipo galvanização: a fogo) | MAT | m | 21,78 | 21,78 | 01/02/2025 | FIPE |  | SIS.
1726 | Eletroduto de Alumínio Ø1 ", fabricado em Alumínio Incorrosível Extrudado em Liga ALCAN 50-S, com rosca nas duas pontas | MAT | m | 34,03 | 34,03 | 01/02/2025 | FIPE |  | SIS.
1727 | Eletroduto de Alumínio Ø1 1/2", fabricado em Alumínio Incorrosível Extrudado em Liga ALCAN 50-S, com rosca nas duas pontas | MAT | m | 56,78 | 56,78 | 01/02/2025 | FIPE |  | SIS.
1728 | Eletroduto de Alumínio Ø1 1/4", fabricado em Alumínio Incorrosível Extrudado em Liga ALCAN 50-S, com rosca nas duas pontas | MAT | m | 48,15 | 48,15 | 01/12/2024 | FIPE |  | SIS.
1729 | Eletroduto de Alumínio Ø1/2 ", fabricado em Alumínio Incorrosível Extrudado em Liga ALCAN 50-S, com rosca nas duas pontas | MAT | m | 18,03 | 18,03 | 01/02/2025 | FIPE |  | SIS.
1730 | Eletroduto de Alumínio Ø2", fabricado em Alumínio Incorrosível Extrudado em Liga ALCAN 50-S, com rosca nas duas pontas | MAT | m | 75,64 | 75,64 | 01/02/2025 | FIPE |  | SIS.
1731 | Eletroduto de Alumínio Ø3", fabricado em Alumínio Incorrosível Extrudado em Liga ALCAN 50-S, com rosca nas duas pontas | MAT | m | 168,21 | 168,21 | 01/12/2024 | FIPE |  | SIS.
1732 | Eletroduto de Alumínio Ø3/4 ", fabricado em Alumínio Incorrosível Extrudado em Liga ALCAN 50-S, com rosca nas duas pontas | MAT | m | 23,55 | 23,55 | 01/02/2025 | FIPE |  | SIS.
1735 | Eletroduto de PVC flexível corrugado amarelo (diâmetro da seção: 20 mm) | MAT | m | 2,17 | 2,17 | 15/02/2025 | SINAPI | 2689 | SIS.
1736 | Eletroduto de PVC flexível corrugado amarelo (diâmetro da seção: 25 mm) | MAT | m | 2,35 | 2,35 | 15/02/2025 | SINAPI | 2688 | SIS.
1737 | Eletroduto de PVC flexível corrugado amarelo (diâmetro da seção: 32 mm) | MAT | m | 4,02 | 4,02 | 15/02/2025 | SINAPI | 2690 | SIS.
1738 | Eletroduto de PVC rígido de encaixe (diâmetro da seção: 1 ") | MAT | m | 8,05 | 8,05 | 01/01/2025 | FIPE |  | SIS.
1740 | Eletroduto de PVC rígido de encaixe (diâmetro da seção: 3/4 ") | MAT | m | 7,07 | 7,07 | 01/01/2025 | FIPE |  | SIS.
1741 | Eletroduto de PVC rígido roscável (diâmetro da seção: 1 ") | MAT | m | 6,98 | 6,98 | 15/02/2025 | SINAPI | 2685 | SIS.
1742 | Eletroduto de PVC rígido roscável (diâmetro da seção: 1 1/2 ") | MAT | m | 10,22 | 10,22 | 15/02/2025 | SINAPI | 2680 | SIS.
1743 | Eletroduto de PVC rígido roscável (diâmetro da seção: 1 1/4 ") | MAT | m | 9,30 | 9,30 | 15/02/2025 | SINAPI | 2684 | SIS.
1744 | Eletroduto de PVC rígido roscável (diâmetro da seção: 1/2 ") | MAT | m | 3,59 | 3,59 | 15/02/2025 | SINAPI | 2673 | SIS.
1745 | Eletroduto de PVC rígido roscável (diâmetro da seção: 2 ") | MAT | m | 16,70 | 16,70 | 15/02/2025 | SINAPI | 2681 | SIS.
1746 | Eletroduto de PVC rígido roscável (diâmetro da seção: 2 1/2 ") | MAT | m | 24,37 | 24,37 | 15/02/2025 | SINAPI | 2682 | SIS.
1747 | Eletroduto de PVC rígido roscável (diâmetro da seção: 3 ") | MAT | m | 30,56 | 30,56 | 15/02/2025 | SINAPI | 2686 | SIS.
1748 | Eletroduto de PVC rígido roscável (diâmetro da seção: 3/4 ") | MAT | m | 4,47 | 4,47 | 15/02/2025 | SINAPI | 2674 | SIS.
1749 | Eletroduto de PVC rígido roscável (diâmetro da seção: 4 ") | MAT | m | 48,16 | 48,16 | 15/02/2025 | SINAPI | 2683 | SIS.
1753 | Eletroduto Flexível Metálico de Ø 1" com revestimento exterior por extrusão sob pressão em PVC anti-chama | MAT | m | 14,07 | 14,07 | 15/02/2025 | SINAPI | 2501 | SIS.
1754 | Eletroduto flexível metálico de ø 1.1/4", com revestimento exterior por extrusão sob pressão, em PVC anti-chama, com acessórios | MAT | m | 21,23 | 21,23 | 15/02/2025 | SINAPI | 2502 | SIS.
1755 | Eletroduto Flexível Metálico de Ø 1/2" com revestimento exterior por extrusão sob pressão em PVC anti-chama | MAT | m | 6,89 | 6,89 | 01/12/2024 | FIPE |  | SIS.
1756 | Eletroduto Flexível Metálico de Ø 3/4" com revestimento exterior por extrusão sob pressão em PVC anti-chama | MAT | m | 10,73 | 10,73 | 15/02/2025 | SINAPI | 2504 | SIS.
1757 | Eletrotécnico Montador (com encargos) | MOH | h | 49,44 | 49,44 | 15/02/2025 | SINAPI | 88266 | SIS.
1771 | Emendas para cabo de 70mm² classe de tensão 15 kv. | MAT | cj | 463,99 | 463,99 | 25/04/2025 | INTERNET |  | SIS.
1772 | Empilhadeira | EQCH | h | 223,19 | 223,19 | 31/01/2025 | SICRO | E9052 | CIV.
1773 | Emulsão acrílica | MAT | kg | 17,28 | 17,28 | 01/12/2024 | FIPE |  | CIV.
1774 | Emulsão adesiva | MAT | kg | 11,38 | 11,38 | 10/04/2025 | INTERNET |  | CIV.
1775 | Emulsão adesiva para argamassa | MAT | L | 14,39 | 14,39 | 15/02/2025 | SINAPI | 7334 | CIV.
1776 | Emulsão asfáltica catiônica tipo RR 2C | MAT | kg | 3,70 | 3,70 | 28/02/2025 | CPTM |  | CIV.
1777 | Emulsão asfáltica elastomérica | MAT | kg | 21,15 | 21,15 | 01/12/2024 | FIPE |  | CIV.
1778 | Emulsão hidro-asfáltica | MAT | kg | 11,32 | 11,32 | 15/02/2025 | SINAPI | 7319 | CIV.
1779 | Encanador (com encargos) | MOH | h | 38,11 | 38,11 | 15/02/2025 | SINAPI | 88267 | CIV.
1782 | Engate flexível cromado, para entrada de água, comprimento 40cm, diâmetro ½", ref. Deca ou equivalente | MAT | un | 44,43 | 44,43 | 15/02/2025 | SINAPI | 11684 | CIV.
1783 | Engate flexível de pvc para entrada de água (comprimento: 300 mm / diâmetro da seção: 1/2 ") | MAT | un | 6,05 | 6,05 | 15/02/2025 | SINAPI | 6141 | CIV.
1784 | Engate flexível em PVC, para entrada de água, comprimento 40cm, diâmetro ½", ref. Clodal, ou equivalente | MAT | un | 7,63 | 7,63 | 15/02/2025 | SINAPI | 11681 | CIV.
1805 | Ensaio para caracterização de resíduos segundo a norma ABNT NBR 10.004/2004 | FEI | un | 4.249,96 | 4.249,96 | 01/02/2025 | FIPE |  | M.A.
1816 | Equipamento de solda elétrica | EQCH | h | 0,22 | 0,22 | 31/01/2025 | SICRO | E9547 | CIV.
1839 | Escada Rolante para transporte público, para condições de altíssimo tráfego (tráfego extrapesado) e condições de uso extremamente severas (heavy duty); desnível aproximado 7,0±0,3m; incluindo balaustrada de vidro, semáforo de piso, frenagem regenerativa, dispositivo de monitoramento contínuo contra quebra de degrau, correntes de degraus com roletes de aço, sistema de tração independente, interface de monitoramento e controle remoto; inclui ainda garantia, Certificados de Conformidade, alvarás/cadastros/autorizações de instalação e funcionamento (conforme exigências da Prefeitura local), ART e documentação técnica completa no padrão CPTM; instaladas, montadas, ajustadas e testadas em fábrica e em campo com a presença de fiscal da CPTM; tensão conforme disponível no local da instalação; projetadas e construídas conforme Normas EN 115 e/ou ABNT NBR 16734; e especificações técnicas CPTM nºs AO 1291-8; AO 1293-4 e AT3498-1 (ou AT7915-2, para estações em operação) | FEI | un | 1.439.624,80 | 1.439.624,80 | 01/12/2024 | FIPE |  | SIS.
1845 | Escavadeira hidráulica sobre esteiras, 15 T | EQCH | hprod | 286,05 | 286,05 | 31/01/2025 | SICRO | E9515 | CIV.
1847 | Escora de madeira (diâmetro da seção: 100 mm / tipo de madeira: eucalipto) | MAT | m | 4,28 | 4,28 | 15/02/2025 | SINAPI | 14439 | CIV.
1848 | Escora de madeira (diâmetro da seção: 200 mm / tipo de madeira: eucalipto ) | MAT | m | 8,56 | 8,56 | 15/02/2025 | SINAPI | CONV14439x2 | CIV.
1850 | Escova retangular com cerdas de aço (altura das cerdas: 27,00 mm / comprimento: 190,00 mm / largura: 53,00 mm) | MAT | un | 8,90 | 8,90 | 15/02/2025 | SINAPI | 12 | CIV.
1851 | Esguicho com engate rápido- 1.1/2"X1/2" | MAT | un | 118,56 | 118,56 | 15/02/2025 | SINAPI | 10902 | CIV.
1852 | Esguicho com engate rápido para mangueira de incêndio (diâmetro de entrada: 2 1/2 " / diâmetro de saída: 5/8 ") | MAT | un | 195,29 | 195,29 | 15/02/2025 | SINAPI | 20967 | CIV.
1853 | Esguicho Regulável 1" x 13 mm de Engate Rápido | MAT | un | 118,56 | 118,56 | 15/02/2025 | SINAPI | 10902 | CIV.
1854 | Esmalte sintético para madeiras e metais (tipo de acabamento: ACETINADO ) | MAT | L | 45,63 | 45,63 | 15/02/2025 | SINAPI | 7311 | CIV.
1855 | Esmalte sintético para metais ferrosos | MAT | L | 48,88 | 48,88 | 15/02/2025 | SINAPI | 7293 | CIV.
1856 | Máquina de esmerilhar topo e lateral de boleto - 5.2 kW | EQCH | h | 22,94 | 22,94 | 31/01/2025 | SICRO | E9738 | CIV.
1866 | Espuma expansiva de poliuretano, aplicação manual - 500 ml | MAT | un | 28,00 | 28,00 | 15/02/2025 | SINAPI | 38124 | CIV.
1873 | Esquadria de alumínio, sistema de correr com vidro | MAT | m² | 432,81 | 432,81 | 15/02/2025 | SINAPI | CONV36897 / 1,5 | CIV.
1888 | Estaca pré-moldada concreto protendido cravada - seção quadrada (carga admissível: 30 tf) | FEI | m | 87,00 | 87,00 | 31/01/2025 | SICRO | M0647 | CIV.
1889 | Estaca pré-moldada concreto protendido cravada - seção quadrada (carga admissível: 40 tf) | FEI | m | 116,00 | 116,00 | 31/01/2025 | SICRO | M0648 | CIV.
1891 | Estaca pré-moldada concreto protendido cravada - seção quadrada (carga admissível: 60 tf) | FEI | m | 124,00 | 124,00 | 31/01/2025 | SICRO | M0649 | CIV.
1915 | Estação total TC 1101 | EQCH | hprod | 7,16 | 7,16 | 31/01/2025 | SICRO | E9553 | CIV.
1916 | Estaca prancha metálica com chapa de 10 mm | MAT | kg | 16,82 | 16,82 | 31/01/2025 | SICRO | M0942 | CIV.
1917 | Estanho para solda 30x70 | MAT | kg | 263,95 | 263,95 | 15/02/2025 | SINAPI | 13388 | CIV.
1918 | Estanho para solda 50x50 | MAT | kg | 263,95 | 263,95 | 15/02/2025 | SINAPI | 13388 | CIV.
1920 | Estopa alcatroada para tubos cerâmicos | MAT | kg | 13,70 | 13,70 | 15/02/2025 | SINAPI | 13 | CIV.
1923 | Estropo de Cabo de Aço, Ø 1 1/2" , 6 metros | MAT | un | 2.369,68 | 2.369,68 | 01/12/2024 | FIPE |  | CIV.
1925 | Estrutura em madeira para parede de placas de gesso, Dry Wall | MAT | m² | 31,74 | 31,74 | 15/02/2025 | SINAPI | CONV4460 X 3 | CIV.
1927 | Estrutura Metálica em Aço Estrutural ASTM A-36 galvanizado | MAT | kg | 19,53 | 19,53 | 01/02/2025 | FIPE |  | CIV.
1928 | Estrutura Metálica em Aço Estrutural ASTM A-572 galvanizado | MAT | kg | 20,71 | 20,71 | 01/02/2025 | FIPE |  | CIV.
1930 | Exaustor axial de parede, com pestana de proteção (aba) contra entrada de chuva e tela; diâmetro nominal 0,40 a 0,45 m; vazão de ar limpo entre 4.200 e 4.300 m³/h; pressão estática entre 12 e 16 mmca; tensão 220 V / trifásico / 60 Hz; classe de proteção mínima do motor IP 54; equipado com motor à prova de explosão conforme requisitos da Norma ABNT NBR IEC 60079-10 - zona 1 - grupo IIC - classe de temperatura T4; construção antifaísca (rotor, pás, etc.) conforme Norma AMCA - classe B; acompanha Certificado de Conformidade referente aos requisitos de anti-centelhamento, conforme Norma AMCA B e Certificado de Conformidade referente aos requisitos de prova de explosão, conforme Norma NBR IEC 60079. Inclui placa de identificação com as informações indicadas na Norma Regulamentadora NR-12, suportes, ferramentas, dispositivos, instrumentos, materiais, produtos, elementos de fixação, manuais com especificação, instruções de operação e manutenção, etc., e garantia de 12 meses. Referências: BerlinerLuft modelo HVB, Soler & Palau, Qualitas, Brasfaiber, Centrovent, ou equivalente de mesmas características técnicas | MAT | un | 8.533,35 | 8.533,35 | 15/01/2025 | INTERNET |  | SIS.
1937 | Extensão metálica para prolongamento de triângulos articulados, conforme desenho AU3473-0 | MAT | cj | 2.631,14 | 2.631,14 | 01/02/2025 | FIPE |  | SIS.
1939 | Extintor com carga gás carbônico (CO2) (quantidade: 6,00 kg) | MAT | un | 690,00 | 690,00 | 15/02/2025 | SINAPI | 10889 | CIV.
1940 | Extintor com carga pó químico ABC (quantidade: 12kg) | MAT | un | 292,42 | 292,42 | 31/03/2025 | INTERNET |  | CIV.
1941 | Extintor com carga pó químico ABC (quantidade: 4 kg) | MAT | un | 157,14 | 157,14 | 31/03/2025 | INTERNET |  | CIV.
1942 | Extintor com carga pó químico ABC (quantidade: 6kg) | MAT | un | 176,70 | 176,70 | 08/01/2025 | INTERNET |  | CIV.
1943 | Extintor com carga pó químico ABC (quantidade: 8 kg) | MAT | un | 226,01 | 226,01 | 31/03/2025 | INTERNET |  | CIV.
1944 | Extintor de água pressurizada (volume: 10,00 l) | MAT | un | 201,25 | 201,25 | 15/02/2025 | SINAPI | 10886 | CIV.
1945 | Extintor de Pó Químico Seco, em Carreta - 50 KG | MAT | un | 2.808,52 | 2.808,52 | 31/03/2025 | INTERNET |  | CIV.
1954 | Fechadura para porta externa 45 mm, com fechadura, guarnição e maçaneta tipo alavanca, acabamento cromado. | MAT | un | 80,00 | 80,00 | 15/02/2025 | SINAPI | 3080 | CIV.
1955 | Fechadura para porta externa 55 mm, com fechadura, guarnição e maçaneta tipo alavanca, acabamento cromado. | MAT | cj | 158,28 | 158,28 | 15/02/2025 | SINAPI | 3081 | CIV.
1957 | Fechadura tipo sobrepor | MAT | un | 69,42 | 69,42 | 15/02/2025 | SINAPI | 11484 | CIV.
1966 | Fechamento para hidrante em chapa de ferro nº16 galvanizada e pintada com vidro | MAT | un | 450,80 | 450,80 | 31/03/2025 | INTERNET |  | CIV.
1968 | Fecho de aço para portão (comprimento: 4 " / tipo de acabamento: zincado) | MAT | un | 5,37 | 5,37 | 15/02/2025 | SINAPI | 3122 | CIV.
1970 | Ferragem para telhados tipo chapa de emenda de ferro (largura: 4 " / peso: 0,57 kg / comprimento: 500 mm / espessura: 1/4 ") | MAT | kg | 55,23 | 55,23 | 15/02/2025 | SINAPI | CONV40623x0,602 | CIV.
1974 | Ferro Perfilado Trabalhado | MAT | kg | 15,03 | 15,03 | 31/01/2025 | SIURB | 30542 | CIV.
1975 | Fibra de Polipropileno p/ Concreto Dosado Em Central | MAT | kg | 31,36 | 31,36 | 31/01/2025 | SIURB | 10730 | CIV.
1978 | Fio de cobre têmpera dura 107mm² de seção (trolley) | MAT | m | 93,79 | 93,79 | 01/02/2025 | FIPE |  | SIS.
1980 | Fio de cobre têmpera médio dura 35 mm² de seção (suspensório) | MAT | m | 36,02 | 36,02 | 01/02/2025 | FIPE |  | SIS.
1981 | Fio isolado em PVC (encordoamento: classe 1 / seção transversal: 1,50 mm² / tensão: 750,00 V) | MAT | m | 1,63 | 1,63 | 15/02/2025 | SINAPI | 938 | SIS.
1982 | Fio isolado em PVC (encordoamento: classe 1 / seção transversal: 10,00 mm² / tensão: 750,00 V) | MAT | m | 9,49 | 9,49 | 15/02/2025 | SINAPI | 937 | SIS.
1983 | Fio isolado em PVC (encordoamento: classe 1 / seção transversal: 2,50 mm² / tensão: 750,00 V) | MAT | m | 2,63 | 2,63 | 15/02/2025 | SINAPI | 939 | SIS.
1984 | Fio isolado em PVC (encordoamento: classe 1 / seção transversal: 4,00 mm² / tensão: 750,00 V) | MAT | m | 4,16 | 4,16 | 15/02/2025 | SINAPI | 944 | SIS.
1985 | Fio isolado em PVC (encordoamento: classe 1 / seção transversal: 6,00 mm² / tensão: 750,00 V) | MAT | m | 6,00 | 6,00 | 15/02/2025 | SINAPI | 940 | CIV.
1988 | Fita de papel microperfurado para tratamento de junta em gesso acartonado (largura da fita: 50 mm) | MAT | m | 0,31 | 0,31 | 15/02/2025 | SINAPI | 39431 | CIV.
1990 | Fita de vedação para tubos e conexões roscáveis (comprimento: 50 m / largura: 18 mm) | MAT | m | 0,17 | 0,17 | 15/02/2025 | SINAPI | CONV3148 /50 | CIV.
1992 | Fita para isolamento acústico à base de resina auto-adesiva, para paredes de gesso acartonado (largura da fita: 90 mm) | MAT | m | 4,56 | 4,56 | 31/03/2025 | INTERNET |  | CIV.
1993 | Fita perfurada de aço para poste chapa n.18 (comprimento: 3,00 m / largura: 38,00 mm) | MAT | un | 48,65 | 48,65 | 01/02/2025 | FIPE |  | SIS.
1998 | Fixador de aba para telha de fibrocimento simples - canalete 90 / modulada | MAT | un | 3,28 | 3,28 | 15/02/2025 | SINAPI | 4312 | CIV.
2000 | Flange com sextavado de ferro maleável galvanizado para líquidos, gases e vapores (diâmetro da seção: 1 ") | MAT | un | 33,72 | 33,72 | 15/02/2025 | SINAPI | 3264 | CIV.
2001 | Flange com sextavado de ferro maleável galvanizado para líquidos, gases e vapores (diâmetro da seção: 2 ") | MAT | un | 70,07 | 70,07 | 15/02/2025 | SINAPI | 3266 | CIV.
2002 | Flange com sextavado de ferro maleável galvanizado para líquidos, gases e vapores (diâmetro da seção: 3/4 ") | MAT | un | 28,04 | 28,04 | 15/02/2025 | SINAPI | 3263 | CIV.
2024 | Fôrma metálica para revestimento interno de túnel | MAT | un | 25.643,42 | 25.643,42 | 31/01/2025 | SIURB | 24310 | CIV.
2039 | Junta em perfil extrudado de borracha vulcanizada de 20 x 40 mm - ref. Jeene JJ2030VV ou equivalente | MAT | m | 164,53 | 164,53 | 31/01/2025 | SICRO | M1132 | CIV.
2040 | Junta em perfil extrudado de borracha vulcanizada de 25 x 50 mm - ref. Jeene JJ2540VV ou equivalente | MAT | m | 196,68 | 196,68 | 31/01/2025 | SICRO | M1134 | CIV.
2041 | Junta em perfil extrudado de borracha vulcanizada de 35 x 60 mm - ref. Jeene JJ3550VV ou equivalente | MAT | m | 273,94 | 273,94 | 31/01/2025 | SICRO | M1142 | CIV.
2042 | Junta em perfil extrudado de borracha vulcanizada de 50 x 80 mm - ref. Jeene JJ5070VV ou equivalente | MAT | m | 399,42 | 399,42 | 31/01/2025 | SICRO | M1152 | CIV.
2047 | Fornecimento e operação de Bobcat (50 HP) | EQCH | h | 161,52 | 161,52 | 31/01/2025 | SICRO | E9096 | CIV.
2048 | Fornecimento e Transporte de Placa de Aço - GT+GI | FEI | m² | 1.011,70 | 1.011,70 | 01/02/2025 | FIPE |  | CIV.
2049 | Fornecimento e Transporte de Placa de Aço - GT+GT | FEI | m² | 1.125,41 | 1.125,41 | 01/02/2025 | FIPE |  | CIV.
2065 | Forro de fibra mineral em placas de 1250 x 625 mm, e = 15 mm, borda reta, com pintura antimofo, apoiado em perfil de aço galvanizado com 24 mm de base - instalado | FEI | m² | 122,98 | 122,98 | 15/02/2025 | SINAPI | 39512 | CIV.
2066 | Forro de fibra mineral em placas de 625 x 625 mm, e = 15 mm, borda reta, com pintura antimofo, apoiado em perfil de aço galvanizado com 24 mm de base - instalado | FEI | m² | 134,14 | 134,14 | 15/02/2025 | SINAPI | 39511 | CIV.
2072 | Forro de alumínio termoacústico, sistema aberto, vertical, constituído de 2 lâminas justapostas (altura: 100,00 mm) | MAT | m² | 578,71 | 578,71 | 01/02/2025 | FIPE |  | CIV.
2073 | Forro de alumínio termoacústico, sistema linear interlocking, perfurado, com bordas formando ângulo reto (largura: 80,00 mm) | MAT | m² | 187,64 | 187,64 | 01/02/2025 | FIPE |  | CIV.
2081 | Forro de gesso liso tipo bisotado encaixe macho-fêmea (comprimento da placa: 60 cm / espessura: 30 mm / largura da placa: 60 cm) | MAT | m² | 20,65 | 20,65 | 01/01/2025 | FIPE |  | CIV.
2082 | Forro de madeira , lâmina seca em estufa (espessura: 10,00 mm / largura: 100,00 mm / tipo de madeira: CEDRINHO) | MAT | m² | 86,02 | 86,02 | 15/02/2025 | SINAPI | 3286 | CIV.
2085 | Forro modular de placas de EPS - Fornecimento e instalação | FEI | m² | 64,04 | 64,04 | 01/01/2025 | FIPE |  | CIV.
2091 | Fundo Cromato de Zinco | MAT | L | 47,65 | 47,65 | 15/02/2025 | SINAPI | 7307 | CIV.
2093 | Furadeira de dormentes | EQCH | h | 24,24 | 24,24 | 31/01/2025 | SICRO | E9732 | CIV.
2094 | Furadeira de impacto, elétrica, potência 0,65 kW, diâmetro do mandril 5/8" | EQCH | hprod | 0,21 | 0,21 | 31/01/2025 | SICRO | E9568 | CIV.
2099 | Fusível retardado NH 02 - com indicador de topo (corrente elétrica: 400 A) | MAT | un | 104,16 | 104,16 | 01/01/2025 | FIPE |  | SIS.
2103 | Gabião (altura: 1,00 m / comprimento: 2,00 m / diâmetro do fio: 2,70 mm / dimensões da trama: 8 x 100 mm / largura: 1,00 m / revestimento: galfan / tipo: caixa / tipo da malha: hexagonal) | MAT | m³ | 263,46 | 263,46 | 15/02/2025 | SINAPI | 40438 | CIV.
2104 | Gabião (diâmetro do fio: 2,40 mm / diâmetro nominal: 0,65 m / dimensões da trama: 80 x 100 mm / revestimento: PVC / tipo da malha: hexagonal / tipo: saco) | MAT | m³ | 424,22 | 424,22 | 15/02/2025 | SINAPI | 3311 | CIV.
2105 | Gabião (revestimento: PVC / tipo: colchão / tipo da malha: hexagonal / dimensões da trama: 60 x 80 mm / espessura: 300 mm / diâmetro do fio: 2,00 mm) | MAT | m² | 140,46 | 140,46 | 15/02/2025 | SINAPI | 40452 | CIV.
2108 | Galvite | MAT | L | 47,65 | 47,65 | 15/02/2025 | SINAPI | 7307 | CIV.
2109 | Gancho chato para fixação de telhas (comprimento: 100,00 mm) | MAT | un | 2,41 | 2,41 | 15/02/2025 | SINAPI | 4315 | CIV.
2110 | Gancho de aço galvanizado (conjunto) com porca, arruela côncava de ferro, arruela lisa ou em PVC flexível (comprimento: 300,00 mm / diâmetro nominal: 1/4 ") | MAT | un | 2,09 | 2,09 | 15/02/2025 | SINAPI | 11029 | CIV.
2112 | Gás liquefeito de petróleo | MAT | kg | 8,25 | 8,25 | 15/02/2025 | SINAPI | 4226 | CIV.
2117 | Geotêxtil não-tecido (densidade: 300 g/m² / espessura: 2,30 mm / largura: 2,15 m / resistência bidirecional: 20 kN/m) | MAT | m² | 16,23 | 16,23 | 15/02/2025 | SINAPI | 4012 | CIV.
2118 | Geotêxtil tecido (densidade 300 g/m² / espessura: 2,3 mm/largura 2,15 m / resistência bidirecional: 20 KN/m) | MAT | m² | 25,43 | 25,43 | 15/02/2025 | SINAPI | 39323 | CIV.
2119 | Gesseiro (com encargos) | MOH | h | 33,84 | 33,84 | 15/02/2025 | SINAPI | 88269 | CIV.
2120 | Gesso em pó para revestimentos/molduras/sancas | MAT | kg | 0,79 | 0,79 | 15/02/2025 | SINAPI | 3315 | CIV.
2127 | Gradil com Montantes de Aço Pintado e Grade Eletrofundida, h=1,10 m AI3720-4 | MAT | m | 1.009,81 | 1.009,81 | 01/02/2025 | FIPE |  | CIV.
2139 | Gradil fixo eletrofundido de malha 65x132mm, barra 25x2mm, montante com distância de 1650mm (aço galvanizado pintado) | MAT | m² | 253,35 | 253,35 | 01/12/2024 | FIPE |  | CIV.
2143 | Grama batatais em placas (sem plantio) | MAT | m² | 12,14 | 12,14 | 15/02/2025 | SINAPI | 3324 | M.A.
2144 | Grama esmeralda em placas (sem plantio) | MAT | m² | 17,00 | 17,00 | 15/02/2025 | SINAPI | 3322 | M.A.
2147 | Grama são carlos em placas (sem plantio) | MAT | m² | 17,00 | 17,00 | 15/02/2025 | SINAPI | 3322 | M.A.
2148 | Grampo C - Ø3/8 em aço inox com Balancim | MAT | un | 90,03 | 90,03 | 01/02/2025 | FIPE |  | CIV.
2149 | Grampo elástico Pandrol | MAT | un | 13,98 | 13,98 | 31/01/2025 | SICRO | M2214 | CIV.
2154 | Granito cinza andorinha - Espessura 2 cm | MAT | m² | 377,35 | 377,35 | 15/02/2025 | SINAPI | 10841 | CIV.
2156 | Granito para pia (cor: CINZA ANDORINHA / espessura: 30,00 mm / largura: 0,60 m) | MAT | m² | 754,71 | 754,71 | 15/02/2025 | SINAPI | 11795 | CIV.
2157 | Graute base de cimento e aditivos. Ref.: V2 Grauth ou equivalente | MAT | kg | 1,62 | 1,62 | 15/02/2025 | SINAPI | 134 | CIV.
2160 | Grelha de exaustão com registro, com lâminas reguláveis de dupla deflexão, para insuflamento ou retorno de ar limpo, dimensões 400 x 200 mm, fabricada com perfis de alumínio com tratamento superficial anodizado na cor natural e estrutura em alumínio ou aço galvanizado. Referências: Trox, Tosi, Nova Exaustores, Difus-Ar modelos DVR ou DHR, ou equivalente de mesmas características técnicas | MAT | un | 170,69 | 170,69 | 01/02/2025 | FIPE |  | SIS.
2161 | Grelha de ferro chato de 3/4" x 3/16" | MAT | m² | 966,63 | 966,63 | 15/02/2025 | SINAPI | CONV11245/0,3 | CIV.
2164 | Grelha de PVC redonda (cor: cromada / diâmetro da seção: 100 mm) | MAT | un | 13,77 | 13,77 | 10/01/2025 | INTERNET |  | CIV.
2165 | Grelha de PVC redonda (cor: cromada / diâmetro da seção: 150 mm) | MAT | un | 25,68 | 25,68 | 15/02/2025 | SINAPI | 11732 | CIV.
2166 | Grelha de ventilação com registro, com lâminas reguláveis de dupla deflexão, para insuflamento ou retorno de ar limpo, dimensões 300 x 200 mm, fabricada com perfis de alumínio com tratamento superficial anodizado na cor natural e estrutura em alumínio ou aço galvanizado. Referências: Trox, Tosi, Nova Exaustores, Difus-Ar modelos DVR ou DHR, ou equivalente de mesmas características técnicas | MAT | un | 187,80 | 187,80 | 01/02/2025 | FIPE |  | SIS.
2167 | Grelha de ventilação com registro, com lâminas reguláveis de dupla deflexão, para insuflamento ou retorno de ar limpo, dimensões 300 x 100 mm, fabricada com perfis de alumínio com tratamento superficial anodizado na cor natural e estrutura em alumínio ou aço galvanizado. Referências: Trox, Tosi, Nova Exaustores, Difus-Ar modelos DVR ou DHR, ou equivalente de mesmas características técnicas | MAT | un | 147,26 | 147,26 | 01/02/2025 | FIPE |  | SIS.
2169 | Grelha em ferro fundido com caixilho de apoio (espessura: 15 mm / largura: 200 mm) | MAT | m | 203,33 | 203,33 | 15/02/2025 | SINAPI | 11236 | CIV.
2171 | Grelha em ferro fundido com caixilho de apoio (espessura: 15 mm / largura: 300 mm) | MAT | m | 209,66 | 209,66 | 15/02/2025 | SINAPI | 11244 | CIV.
2172 | Grelha hemisférica de ferro fundido para águas pluviais (diâmetro da seção: 3 ") | MAT | un | 10,46 | 10,46 | 31/01/2025 | SIURB | 75614 | CIV.
2173 | Grelha hemisférica de ferro fundido para águas pluviais (diâmetro da seção: 4 ") | MAT | un | 18,33 | 18,33 | 15/02/2025 | SINAPI | 11708 | CIV.
2174 | Grelha hemisférica de ferro fundido para águas pluviais (diâmetro da seção: 6 ") | MAT | un | 43,06 | 43,06 | 15/02/2025 | SINAPI | 11709 | CIV.
2175 | Grelha hemisférica de ferro fundido para águas pluviais (diâmetro da seção: 8 ") | MAT | un | 47,47 | 47,47 | 01/12/2024 | FIPE |  | CIV.
2176 | Grelha metálica quadrada, 15 x15cm | MAT | un | 32,87 | 32,87 | 10/01/2025 | INTERNET |  | CIV.
2191 | Grupo gerador diesel, 100 kVA completo (GGD) | EQCH | h | 104,97 | 104,97 | 31/01/2025 | SICRO | E9779 | CIV.
2194 | Grupo Moto Gerador 180 kVA completo (GGD) | EQCH | h | 202,94 | 202,94 | 15/02/2025 | SINAPI | 73417 | CIV.
2197 | Grupo Gerador Diesel (GGD) aberto, para operação em regime de espera, potência stand by 250 kVA, incluindo: motor Diesel, alternador, quadro de comando (QGG/USCA), baterias com cabos e terminais, amortecedores de vibração (de assentamento do GGD e tubo sanfonado para o escapamento), tanque de combustível, aéreo, estacionário, de abastecimento diário, separado do GGD, com Bacia de Contenção (dique) acoplada ao tanque, interface de monitoramento e controle remoto, ART, documentação técnica completa no padrão CPTM, entrega técnica com inspeções em fábrica e em campo (com a presença de fiscais da CPTM); transportado, descarregado, instalado, ajustado e testado; com garantia de 02 anos. Conforme Especificações Técnicas CPTM AO1296-9 e AO1297-7 | MAT | cj | 188.215,17 | 188.215,17 | 01/01/2025 | FIPE |  | SIS.
2245 | Guarnição de madeira - 1,5 X 4,5 cm | MAT | m | 6,07 | 6,07 | 15/02/2025 | SINAPI | 20007 | CIV.
2251 | Guia de concreto pré-fabricada tipo reta PMSP (altura: 300 mm / comprimento: 1000 mm / largura da base: 150 mm / largura do topo: 130 mm) | MAT | un | 31,93 | 31,93 | 15/02/2025 | SINAPI | 4059 | CIV.
2252 | Guia de madeira - 2,5 x 7,0 cm | MAT | m | 2,57 | 2,57 | 15/02/2025 | SINAPI | 4517 | CIV.
2254 | Guincho de coluna com motofreio - 400 kg | EQCH | h | 30,50 | 30,50 | 15/02/2025 | SINAPI | 93281 | CIV.
2255 | Guindaste de lança fixa sobre esteiras - 12T | EQCH | h | 129,03 | 129,03 | 31/01/2025 | SIURB | 94030 | CIV.
2256 | Guindaste hidráulico montado sobre chassi de caminhão, diesel, potência 228 HP, capacidade 30 t | EQCH | hprod | 299,36 | 299,36 | 01/02/2025 | FIPE |  | CIV.
2257 | Guindaste móvel sobre pneus, com capacidade mínima de 100 toneladas | EQCH | h | 661,72 | 661,72 | 01/01/2025 | FIPE |  | CIV.
2259 | Guindaste móvel sobre pneus, com capacidade mínima de 20 toneladas | EQCH | h | 263,92 | 263,92 | 01/01/2025 | FIPE |  | CIV.
2261 | H - Placas de Emergência - Chapa de laminado estrutural Exterior, acabamento texturizado, 15x15cm, e=2mm na cor padrão. Pictogramas com impressão em Silkscreen tinta fotoluminescente, cor branca. Fixada com fita dupla face adesiva VHB 4950. Substituir a fita por adesivo de contato Fastbond 30, quando fixada no concreto. | FEI | un | 13,09 | 13,09 | 15/02/2025 | SINAPI | 37557 | CIV.
2271 | Haste de aterramento em aço cobreado, de alta camada, ø 3/4" x 3,00m, tipo "COOPERWELD" ou Equivalente. | MAT | un | 259,02 | 259,02 | 31/01/2025 | SIURB | 57611 | SIS.
2272 | Haste de aterramento em aço cobreado, de alta camada, ø 5/8" x 2,40m, tipo "COOPERWELD" ou Equivalente. | MAT | un | 116,83 | 116,83 | 24/04/2025 | INTERNET |  | SIS.
2275 | Hidrômetro ø 1 1/2" (50mm), em liga de cobre/latão, extremidades com rosca BSP, ref: TECHMETER, linha Cosmos Meter, ou equivalente | MAT | un | 814,28 | 814,28 | 15/02/2025 | SINAPI | 12772 | CIV.
2276 | Hidrômetro ø 1" (32mm), em liga de cobre/latão, extremidades com rosca BSP, ref: TECHMETER, linha Cosmos Meter, ou equivalente | MAT | un | 489,95 | 489,95 | 15/02/2025 | SINAPI | 12770 | CIV.
2277 | Hidrômetro ø 3" (85mm), em liga de cobre/latão, extremidades com rosca BSP, ref: TECHMETER, linha Cosmos Meter, ou equivalente | MAT | un | 2.415,25 | 2.415,25 | 15/02/2025 | SINAPI | 12777 | CIV.
2278 | Hidrômetro ø 3/4" (25mm), em liga de cobre/latão, extremidades com rosca BSP, ref: TECHMETER, linha Cosmos Meter, ou equivalente | MAT | un | 124,21 | 124,21 | 15/02/2025 | SINAPI | 12774 | CIV.
2283 | Impermeabilizante base acrílica | MAT | kg | 18,17 | 18,17 | 15/02/2025 | SINAPI | 140 | CIV.
2284 | Impermeabilizante estrutural a base de cimento especial | MAT | kg | 5,49 | 5,49 | 10/01/2025 | INTERNET |  | CIV.
2286 | Inspeção localizada em trilhos, soldas em vias e AMVs, pela técnica de ultrassom, com emprego de equipamento portátil | FEI | un | 351,55 | 351,55 | 01/01/2025 | FIPE |  | CIV.
2292 | Instalação e desenvolvimento dos poços de monitoramento com trado mecanizado de 4" | FEI | m | 328,72 | 328,72 | 01/01/2025 | FIPE |  | M.A.
2296 | Intercomunicador tipo viva-voz, de embutir, auto-atendimento sem acionamento de tecla, conexão de chamadas por hot-line, com nível de pressão sonora de no mínimo 6 dB acima do ruído ambiente, medida a 1 metro, comando por tecla sem retenção, dimensões externas 210 mm x 123 mm. | MAT | un | 1.688,52 | 1.688,52 | 01/02/2025 | FIPE |  | SIS.
2304 | Interruptor Bipolar Paralelo aparente 10A-250V | MAT | un | 12,83 | 12,83 | 22/04/2025 | INTERNET |  | SIS.
2307 | Interruptor bipolar simples 10A, 250V (apenas módulo) | MAT | un | 18,19 | 18,19 | 15/02/2025 | SINAPI | 38114 | SIS.
2332 | Isolador de Rede Aérea, Polimérico, Classe 15 KV , código CPTM 025455, Desenho CPTM AD5311-8. | MAT | pç | 534,09 | 534,09 | 01/12/2024 | FIPE |  | SIS.
2333 | Isolador em TR 57 | MAT | un | 5,49 | 5,49 | 01/02/2025 | FIPE |  | CIV.
2336 | Isoladores de seção, conforme desenho AU2177-9 | MAT | un | 43.799,38 | 43.799,38 | 01/12/2024 | FIPE |  | SIS.
2349 | Jardineiro (com encargos) | MOH | h | 31,00 | 31,00 | 15/02/2025 | SINAPI | 88441 | M.A.
2350 | Jatista (com encargos) | MOH | h | 24,96 | 24,96 | 15/02/2025 | SINAPI | 88306 | CIV.
2352 | joelho 45 de PVC branco, ponta e bolsa, Ø 200mm | MAT | un | 140,02 | 140,02 | 11/04/2025 | INTERNET |  | CIV.
2353 | joelho 45 de PVC branco, ponta e bolsa, Ø 75mm | MAT | un | 8,48 | 8,48 | 15/02/2025 | SINAPI | 3519 | CIV.
2354 | joelho 45 de PVC branco, ponta e bolsa, Ø,150mm | MAT | un | 70,12 | 70,12 | 15/02/2025 | SINAPI | 37952 | CIV.
2355 | joelho 45 de PVC marromsoldável, ø 85mm | MAT | un | 77,33 | 77,33 | 15/02/2025 | SINAPI | 3525 | CIV.
2360 | Joelho 45° PB soldável de PVC branco para esgoto série normal (diâmetro da seção: 40 mm) | MAT | un | 2,64 | 2,64 | 15/02/2025 | SINAPI | 37951 | CIV.
2361 | Joelho 45° PBV de PVC branco para esgoto série normal (diâmetro da seção: 100 mm) | MAT | un | 9,78 | 9,78 | 15/02/2025 | SINAPI | 3528 | CIV.
2362 | Joelho 45° PBV de PVC branco para esgoto série normal (diâmetro da seção: 50 mm) | MAT | un | 4,05 | 4,05 | 15/02/2025 | SINAPI | 3518 | CIV.
2363 | Joelho 45° soldável de PVC marrom para água fria (diâmetro da seção: 110 mm) | MAT | un | 202,97 | 202,97 | 11/04/2025 | INTERNET |  | CIV.
2364 | Joelho 45° soldável de PVC marrom para água fria (diâmetro da seção: 20 mm) | MAT | un | 1,09 | 1,09 | 15/02/2025 | SINAPI | 3499 | CIV.
2365 | Joelho 45° soldável de PVC marrom para água fria (diâmetro da seção: 25 mm) | MAT | un | 1,44 | 1,44 | 15/02/2025 | SINAPI | 3500 | CIV.
2366 | Joelho 45° soldável de PVC marrom para água fria (diâmetro da seção: 32 mm) | MAT | un | 3,98 | 3,98 | 15/02/2025 | SINAPI | 3501 | CIV.
2367 | Joelho 45° soldável de PVC marrom para água fria (diâmetro da seção: 40 mm) | MAT | un | 5,72 | 5,72 | 15/02/2025 | SINAPI | 3502 | CIV.
2368 | Joelho 45° soldável de PVC marrom para água fria (diâmetro da seção: 50 mm) | MAT | un | 7,19 | 7,19 | 15/02/2025 | SINAPI | 3503 | CIV.
2369 | Joelho 45° soldável de PVC marrom para água fria (diâmetro da seção: 60 mm) | MAT | un | 26,13 | 26,13 | 15/02/2025 | SINAPI | 3477 | CIV.
2370 | Joelho 45° soldável de PVC marrom para água fria (diâmetro da seção: 75 mm) | MAT | un | 62,66 | 62,66 | 15/02/2025 | SINAPI | 3478 | CIV.
2376 | joelho 90 de PVC azul soldável e com bucha de latão, ø 20mm x ½" | MAT | un | 6,26 | 6,26 | 15/02/2025 | SINAPI | 3515 | CIV.
2377 | joelho 90 de PVC azul soldável e com bucha de latão, ø 25mm x ½" | MAT | un | 5,14 | 5,14 | 15/02/2025 | SINAPI | 20147 | CIV.
2378 | joelho 90 de PVC azul soldável e com bucha de latão, ø 25mm x ¾" | MAT | un | 7,74 | 7,74 | 15/02/2025 | SINAPI | 3524 | CIV.
2379 | joelho 90 de PVC azul soldável e com bucha de latão, ø 32mm x ¾" | MAT | un | 17,90 | 17,90 | 15/02/2025 | SINAPI | 3532 | CIV.
2380 | joelho 90 de PVC branco, ponta e bolsa, Ø 150mm | MAT | un | 64,55 | 64,55 | 15/02/2025 | SINAPI | 37950 | CIV.
2382 | joelho 90 de PVC branco, ponta e bolsa, Ø 75mm | MAT | un | 7,44 | 7,44 | 15/02/2025 | SINAPI | 3509 | CIV.
2383 | joelho 90 de PVC marrom soldável, ø 85 mm | MAT | un | 98,06 | 98,06 | 15/02/2025 | SINAPI | 3513 | CIV.
2384 | Joelho 90° PB soldável de PVC branco para esgoto série normal (diâmetro da seção: 40 mm) | MAT | un | 2,38 | 2,38 | 15/02/2025 | SINAPI | 37949 | CIV.
2385 | Joelho 90° PBV de PVC branco para esgoto série normal (diâmetro da seção: 100 mm) | MAT | un | 8,89 | 8,89 | 15/02/2025 | SINAPI | 3520 | CIV.
2386 | Joelho 90° PBV de PVC branco para esgoto série normal (diâmetro da seção: 50,00 mm) | MAT | un | 3,27 | 3,27 | 15/02/2025 | SINAPI | 3526 | CIV.
2387 | Joelho 90° soldável de PVC marrom para água fria (diâmetro da seção: 110 mm) | MAT | un | 198,70 | 198,70 | 15/02/2025 | SINAPI | 3530 | CIV.
2388 | Joelho 90° soldável de PVC marrom para água fria (diâmetro da seção: 20 mm) | MAT | un | 0,57 | 0,57 | 15/02/2025 | SINAPI | 3542 | CIV.
2389 | Joelho 90° soldável de PVC marrom para água fria (diâmetro da seção: 25 mm) | MAT | un | 0,70 | 0,70 | 15/02/2025 | SINAPI | 3529 | CIV.
2390 | Joelho 90° soldável de PVC marrom para água fria (diâmetro da seção: 32 mm) | MAT | un | 2,33 | 2,33 | 15/02/2025 | SINAPI | 3536 | CIV.
2391 | Joelho 90° soldável de PVC marrom para água fria (diâmetro da seção: 40 mm) | MAT | un | 5,67 | 5,67 | 15/02/2025 | SINAPI | 3535 | CIV.
2392 | Joelho 90° soldável de PVC marrom para água fria (diâmetro da seção: 50 mm) | MAT | un | 4,80 | 4,80 | 15/02/2025 | SINAPI | 3540 | CIV.
2393 | Joelho 90° soldável de PVC marrom para água fria (diâmetro da seção: 60 mm) | MAT | un | 27,81 | 27,81 | 15/02/2025 | SINAPI | 3539 | CIV.
2394 | Joelho 90° soldável de PVC marrom para água fria (diâmetro da seção: 75 mm) | MAT | un | 82,02 | 82,02 | 15/02/2025 | SINAPI | 3511 | CIV.
2395 | Jogo de metais para mictório 1 engate flexivel, 1 par de parafusos, bucha e arruelas (tipo de acabamento: CROMADO ) | MAT | un | 45,51 | 45,51 | 15/02/2025 | SINAPI | CONV11683+11955 | CIV.
2407 | Junção angular dupla para perfilado alto (altura: 38,00 mm / largura: 38,00 mm) | MAT | un | 2,30 | 2,30 | 01/01/2025 | FIPE |  | SIS.
2413 | junção de PVC branco, ponta e bolsa, Ø 150mm | MAT | un | 195,60 | 195,60 | 15/02/2025 | SINAPI | 20146 | CIV.
2414 | junção de PVC branco, ponta e bolsa, Ø 75mm | MAT | un | 19,99 | 19,99 | 15/02/2025 | SINAPI | 3658 | CIV.
2424 | Junta plástica para piso de concreto | MAT | m | 1,33 | 1,33 | 15/02/2025 | SINAPI | 3671 | CIV.
2425 | Junta plástica de dilatação para pisos, cor cinza, 17 x 3 mm (altura x espessura) | MAT | m | 1,33 | 1,33 | 15/02/2025 | SINAPI | 3671 | CIV.
2427 | Rejunte epoxi branco | MAT | kg | 98,93 | 98,93 | 15/02/2025 | SINAPI | 37329 | CIV.
2428 | Kit cavalete de PVC, 3/4" padrão SABESP | MAT | un | 133,23 | 133,23 | 15/02/2025 | SINAPI | 3729 | CIV.
2429 | Kit emenda para cabo de fibra optica (12 fibras), encapsulado tipo TSU | MAT | un | 98,59 | 98,59 | 25/04/2025 | INTERNET |  | SIS.
2430 | Kit emenda para cabo de fibra optica (36 fibras), encapsulado tipo TSU (ref. Esp.Tec. CPTM AA9487-2 e AR 2642-4) | MAT | un | 207,83 | 207,83 | 15/01/2025 | INTERNET |  | SIS.
2431 | Kit emenda para cabo telefônico tipo CTP-APL-G 20 pares, encapsulado tipo TSU ref. Bargoa CEASV1 ou CEASH 1 ou similar | MAT | un | 179,90 | 179,90 | 15/01/2025 | INTERNET |  | SIS.
2434 | Ladrilho hidráulico para passeio - esp.= 3 cm | MAT | m² | 89,19 | 89,19 | 01/02/2025 | FIPE |  | CIV.
2435 | Ladrilho hidráulico sulcado, tipo mapa de São Paulo, para passeio - esp.= 2 cm | MAT | m² | 91,57 | 91,57 | 15/02/2025 | SINAPI | 3733 | CIV.
2438 | Laje pré-fabricada convencional para piso ou cobertura (espessura: 120 mm / espessura: 120,00 mm / peso próprio: 215 kgf/m² / sobrecarga: 150 kgf/m² / vão livre: 3,00 m) | MAT | m² | 49,65 | 49,65 | 15/02/2025 | SINAPI | 3743 | CIV.
2439 | Laje pré-fabricada convencional para piso ou cobertura (espessura: 80 mm / peso próprio: 205 kgf/m² / sobrecarga: 150 kgf/m² / vão livre: 3,50 m) | MAT | m² | 49,65 | 49,65 | 15/02/2025 | SINAPI | 3743 | CIV.
2440 | Laje pré-fabricada convencional paraforro (espessura: 80 mm / peso próprio: 155 kgf/m² / sobrecarga: 50 kgf/m² / vão livre: 3,00 m) | MAT | m² | 47,80 | 47,80 | 15/02/2025 | SINAPI | 3736 | CIV.
2442 | Laje pré-fabricada treliça para piso ou cobertura com taxa de armadura (altura eps: 200 mm / armação da treliça: TR 20756 / espessura: 250 mm / peso próprio: 315 kgf/m² / sobrecarga: 150 kgf/m² / vão livre: 3,20 m) | MAT | m² | 84,15 | 84,15 | 15/02/2025 | SINAPI | 3746 | CIV.
2447 | Lâmina de PVC para forro (comprimento: 6000,00 mm / espessura: 10,00 mm / largura: 200,00 mm) | MAT | m² | 24,08 | 24,08 | 15/02/2025 | SINAPI | 36238 | CIV.
2448 | Lâmina de PVC para forro (comprimento: 6000,00 mm / espessura: 8,00 mm / largura: 100,00 mm) | MAT | m² | 24,64 | 24,64 | 15/02/2025 | SINAPI | 36230 | CIV.
2449 | Laminado melamínico (espessura: 1,30 mm / padrão de cor: unicolor / tipo de acabamento: texturizado) | MAT | m² | 102,88 | 102,88 | 01/01/2025 | FIPE |  | CIV.
2457 | Lâmpada fluorescente tubular (potência: 20 W) | MAT | un | 8,25 | 8,25 | 07/01/2025 | INTERNET |  | SIS.
2459 | Lâmpada fluorescente tubular (potência: 40 W / tensão: 220 V) | MAT | un | 7,70 | 7,70 | 22/04/2025 | INTERNET |  | SIS.
2461 | Lâmpada fluorescente tubular de 14W | MAT | un | 9,25 | 9,25 | 22/04/2025 | INTERNET |  | SIS.
2470 | Lâmpada vapor de mercúrio (potência: 250 W / tensão: 220 V / tipo de rosca: E-40) | MAT | un | 32,18 | 32,18 | 28/03/2025 | INTERNET |  | SIS.
2481 | Lavatório de louça branca sem coluna - 5 L | MAT | un | 87,01 | 87,01 | 15/02/2025 | SINAPI | 10425 | CIV.
2482 | lavatório de louça branca, com coluna | MAT | un | 171,52 | 171,52 | 15/02/2025 | SINAPI | 10426 | CIV.
2483 | lavatório de louça branca, de semi-encaixe | MAT | un | 698,91 | 698,91 | 08/01/2025 | INTERNET |  | CIV.
2486 | Leito para cabos, aba externa, em aço galvanizado, 100 x 400 mm, chapa 14 conforme norma ABNT NBR IEC 61537 | MAT | m | 187,31 | 187,31 | 01/12/2024 | FIPE |  | SIS.
2487 | Leito para cabos, aba externa, em aço galvanizado, 100 x 600 mm, chapa 14 conforme norma ABNT NBR IEC 61537 | MAT | m | 218,47 | 218,47 | 01/02/2025 | FIPE |  | SIS.
2495 | Limpeza / esgotamento de fossa séptica | FEI | m³ | 132,40 | 132,40 | 01/02/2025 | FIPE |  | CIV.
2497 | Líquido preparador de superfícies lata 18l | MAT | L | 20,60 | 20,60 | 15/02/2025 | SINAPI | 38122 | CIV.
2500 | Lixa dágua - Nº 80 e Nº 320 | MAT | un | 2,62 | 2,62 | 15/02/2025 | SINAPI | 38383 | CIV.
2501 | Lixa para superfície madeira/massa (grana: 100 ) | MAT | un | 1,21 | 1,21 | 15/02/2025 | SINAPI | 3767 | CIV.
2502 | Lixa d'água em folha, grão 100 | MAT | un | 2,62 | 2,62 | 15/02/2025 | SINAPI | 38383 | CIV.
2515 | Locação de fischietti, capacidade máxima de 140 t/par | FEI | Par x mês | 5.998,40 | 5.998,40 | 31/01/2025 | SICRO | CONVE9081x160 | CIV.
2519 | Lona plástica preta | MAT | m² | 0,86 | 0,86 | 15/02/2025 | SINAPI | 3777 | CIV.
2522 | Lubrificante para tubo de ferro fundido | MAT | kg | 59,45 | 59,45 | 15/02/2025 | SINAPI | CONV20078/0,4 | CIV.
2523 | Luminária à prova de explosão, LED, IP66, potência 50W. Ref.:Naville EWL/R3/50 ou equivalente | MAT | un | 1.433,42 | 1.433,42 | 01/02/2025 | FIPE |  | SIS.
2554 | Luminária Hermética IP-65 para 2 lâmpadas de 28/32/36/40W (não inclui reator e lâmpadas). Ref.: LPT-24 da Itaim, TCW-016 da Philips ou equivalente | MAT | un | 124,94 | 124,94 | 22/04/2025 | INTERNET |  | SIS.
2564 | Luminária interna para lâmpada fluorescente tubular tipo calha de sobrepor em chapa de aço (número de lâmpadas: 2 x 32 W / tipo de luminária: industrial ) | MAT | un | 26,80 | 26,80 | 07/01/2025 | INTERNET |  | SIS.
2574 | Luminária para lâmpada fluorescente tubular tipo calha de sobrepor em chapa de aço (número de lâmpadas: 2 / potência da lâmpada: 40 W / tipo de luminária: comercial) | MAT | un | 48,98 | 48,98 | 22/04/2025 | INTERNET |  | SIS.
2577 | Luminária pendente em liga de alumínio fundido, a prova de tempo, gases, vapores e pó (T.G.V.P), soquete porcelana E27 com lâmpada led bulbo 13W, globo de vidro alcalino e grade rosqueada ao corpo, entrada 3/4" BSP, referência EY10/2 da Naville ou equivalente | MAT | un | 263,58 | 263,58 | 01/02/2025 | FIPE |  | SIS.
2595 | Luva Aço Galvanizado - 1" | MAT | un | 2,07 | 2,07 | 15/02/2025 | SINAPI | 2638 | CIV.
2601 | Luva de aço para eletroduto galvanizado (diâmetro da seção: 2 " / tipo de galvanização: A FOGO / MEDIO) | MAT | un | 7,41 | 7,41 | 15/02/2025 | SINAPI | 2643 | SIS.
2602 | Luva de aço para eletroduto galvanizado (diâmetro da seção: 3/4 " / tipo de galvanização: A FOGO / MEDIO) | MAT | un | 1,57 | 1,57 | 31/01/2025 | SIURB | 51651 | SIS.
2606 | Luva de cobre soldável sem anel de solda, bolsa x bolsa, Ø 15 | MAT | un | 3,05 | 3,05 | 15/02/2025 | SINAPI | 12723 | CIV.
2607 | Luva de cobre soldável sem anel de solda, bolsa x bolsa, Ø 28 | MAT | un | 11,76 | 11,76 | 15/02/2025 | SINAPI | 12725 | CIV.
2608 | Luva de cobre soldável com anel, bolsa x bolsa, Ø 35 | MAT | un | 25,95 | 25,95 | 15/02/2025 | SINAPI | 12726 | CIV.
2609 | Luva de cobre soldável sem anel de solda, bolsa x bolsa, Ø 22 | MAT | un | 5,86 | 5,86 | 15/02/2025 | SINAPI | 12724 | CIV.
2610 | luva de correr de PVC branco, ponta e bolsa, Ø 100mm | MAT | un | 19,75 | 19,75 | 15/02/2025 | SINAPI | 3893 | CIV.
2611 | luva de correr de PVC branco, ponta e bolsa, Ø 150mm | MAT | un | 80,09 | 80,09 | 15/02/2025 | SINAPI | 20166 | CIV.
2612 | luva de correr de PVC branco, ponta e bolsa, Ø 50mm | MAT | un | 12,04 | 12,04 | 15/02/2025 | SINAPI | 3848 | CIV.
2613 | luva de correr de PVC branco, ponta e bolsa, Ø 75mm | MAT | un | 13,37 | 13,37 | 15/02/2025 | SINAPI | 3895 | CIV.
2614 | Luva de correr PB soldável de PVC branco para esgoto serie normal (diâmetro da seção: 40,00 mm) | MAT | un | 9,77 | 9,77 | 08/01/2025 | INTERNET |  | CIV.
2619 | Luva de ferro maleável galvanizado para líquidos, gases e vapores (diâmetro da seção: 1 ") | MAT | un | 14,96 | 14,96 | 15/02/2025 | SINAPI | 3910 | CIV.
2620 | Luva de ferro maleável galvanizado para líquidos, gases e vapores (diâmetro da seção: 1 1/2 ") | MAT | un | 25,60 | 25,60 | 15/02/2025 | SINAPI | 3939 | CIV.
2621 | Luva de ferro maleável galvanizado para líquidos, gases e vapores (diâmetro da seção: 1 1/4 ") | MAT | un | 20,92 | 20,92 | 15/02/2025 | SINAPI | 3911 | CIV.
2622 | Luva de ferro maleável galvanizado para líquidos, gases e vapores (diâmetro da seção: 1/2 ") | MAT | un | 6,76 | 6,76 | 15/02/2025 | SINAPI | 3908 | CIV.
2623 | Luva de ferro maleável galvanizado para líquidos, gases e vapores (diâmetro da seção: 2 ") | MAT | un | 39,21 | 39,21 | 15/02/2025 | SINAPI | 3912 | CIV.
2624 | Luva de ferro maleável galvanizado para líquidos, gases e vapores (diâmetro da seção: 2 1/2 ") | MAT | un | 71,53 | 71,53 | 15/02/2025 | SINAPI | 3913 | CIV.
2625 | Luva de ferro maleável galvanizado para líquidos, gases e vapores (diâmetro da seção: 3 ") | MAT | un | 107,91 | 107,91 | 15/02/2025 | SINAPI | 3914 | CIV.
2626 | Luva de ferro maleável galvanizado para líquidos, gases e vapores (diâmetro da seção: 3/4 ") | MAT | un | 9,20 | 9,20 | 15/02/2025 | SINAPI | 3909 | CIV.
2628 | luva de PVC marrom soldável, ø 85mm | MAT | un | 42,13 | 42,13 | 15/02/2025 | SINAPI | 3866 | CIV.
2629 | luva de redução de aço galvanizado ø 1½" x 1 1/4", rosca BSP | MAT | un | 22,44 | 22,44 | 15/02/2025 | SINAPI | 3937 | CIV.
2630 | Luva de redução de ferro maleável galvanizado para líquidos, gases e vapores (diâmetro de entrada: 1 " / diâmetro de saída: 3/4 ") | MAT | un | 15,08 | 15,08 | 15/02/2025 | SINAPI | 3919 | CIV.
2631 | Luva de redução de ferro maleável galvanizado para líquidos, gases e vapores (diâmetro de entrada: 1 1/2 " / diâmetro de saída: 1 ") | MAT | un | 27,20 | 27,20 | 15/02/2025 | SINAPI | 3924 | CIV.
2632 | Luva de redução de ferro maleável galvanizado para líquidos, gases e vapores (diâmetro de entrada: 1 1/2 " / diâmetro de saída: 3/4 ") | MAT | un | 27,20 | 27,20 | 15/02/2025 | SINAPI | 3923 | CIV.
2633 | Luva de redução de ferro maleável galvanizado para líquidos, gases e vapores (diâmetro de entrada: 1 1/4 " / diâmetro de saída: 1 ") | MAT | un | 22,45 | 22,45 | 15/02/2025 | SINAPI | 3921 | CIV.
2634 | Luva de redução de ferro maleável galvanizado para líquidos, gases e vapores (diâmetro de entrada: 1/2 " / diâmetro de saída: 3/4 ") | MAT | un | 10,69 | 10,69 | 15/02/2025 | SINAPI | 12406 | CIV.
2635 | Luva de redução de ferro maleável galvanizado para líquidos, gases e vapores (diâmetro de entrada: 2 " / diâmetro de saída: 1 1/2 ") | MAT | un | 43,54 | 43,54 | 15/02/2025 | SINAPI | 3926 | CIV.
2636 | Luva de redução de ferro maleável galvanizado para líquidos, gases e vapores (diâmetro de entrada: 2 1/2 " / diâmetro de saída: 1 1/2 ") | MAT | un | 76,38 | 76,38 | 15/02/2025 | SINAPI | 3927 | CIV.
2637 | Luva de redução de ferro maleável galvanizado para líquidos, gases e vapores (diâmetro de entrada: 3 " / diâmetro de saída: 2 ") | MAT | un | 116,37 | 116,37 | 15/02/2025 | SINAPI | 3930 | CIV.
2638 | Luva de redução de ferro maleável galvanizado para líquidos, gases e vapores (diâmetro de entrada: 3 " / diâmetro de saída: 2 1/2 ") | MAT | un | 116,37 | 116,37 | 15/02/2025 | SINAPI | 3931 | CIV.
2639 | Luva de redução de ferro maleável galvanizado para líquidos, gases e vapores (diâmetro de entrada: 4 " / diâmetro de saída: 3 ") | MAT | un | 200,94 | 200,94 | 15/02/2025 | SINAPI | 3934 | CIV.
2641 | luva de redução de PVC marrom soldável, ø 75mm x 60mm | MAT | un | 26,63 | 26,63 | 08/01/2025 | INTERNET |  | CIV.
2642 | Luva de redução soldável de PVC marrom para água fria (diâmetro de entrada: 25 mm / diâmetro de saída: 20 mm) | MAT | un | 1,35 | 1,35 | 15/02/2025 | SINAPI | 3868 | CIV.
2643 | Luva de redução soldável de PVC marrom para água fria (diâmetro de entrada: 32 mm / diâmetro de saída: 25 mm) | MAT | un | 2,98 | 2,98 | 15/02/2025 | SINAPI | 3869 | CIV.
2644 | Luva de redução soldável de PVC marrom para água fria (diâmetro de entrada: 40 mm / diâmetro de saída: 32 mm) | MAT | un | 5,09 | 5,09 | 15/02/2025 | SINAPI | 3872 | CIV.
2645 | Luva de redução soldável de PVC marrom para água fria (diâmetro de entrada: 50 mm / diâmetro de saída: 25 mm) | MAT | un | 5,98 | 5,98 | 15/02/2025 | SINAPI | 38023 | CIV.
2646 | Luva de redução soldável de PVC marrom para água fria (diâmetro de entrada: 60 mm / diâmetro de saída: 50 mm) | MAT | un | 11,75 | 11,75 | 15/02/2025 | SINAPI | 3850 | CIV.
2651 | Luva soldável de PVC azul e com bucha de latão para água fria (diâmetro da parte roscável: 1/2 " / diâmetro da parte soldável: 25,00 mm) | MAT | un | 5,75 | 5,75 | 15/02/2025 | SINAPI | 3874 | CIV.
2652 | Luva soldável de PVC azul e com bucha de latão para água fria (diâmetro da parte roscável: 3/4 " / diâmetro da parte soldável: 25 mm) | MAT | un | 6,31 | 6,31 | 15/02/2025 | SINAPI | 3870 | CIV.
2653 | Luva soldável de PVC marrom para água fria (diâmetro da seção: 110 mm) | MAT | un | 71,54 | 71,54 | 15/02/2025 | SINAPI | 3867 | CIV.
2654 | Luva soldável de PVC marrom para água fria (diâmetro da seção: 20 mm) | MAT | un | 0,74 | 0,74 | 15/02/2025 | SINAPI | 3861 | CIV.
2655 | Luva soldável de PVC marrom para água fria (diâmetro da seção: 25 mm) | MAT | un | 0,79 | 0,79 | 15/02/2025 | SINAPI | 3904 | CIV.
2656 | Luva soldável de PVC marrom para água fria (diâmetro da seção: 32 mm) | MAT | un | 1,92 | 1,92 | 15/02/2025 | SINAPI | 3903 | CIV.
2657 | Luva soldável de PVC marrom para água fria (diâmetro da seção: 40 mm) | MAT | un | 4,09 | 4,09 | 15/02/2025 | SINAPI | 3862 | CIV.
2658 | Luva soldável de PVC marrom para água fria (diâmetro da seção: 50 mm) | MAT | un | 4,19 | 4,19 | 15/02/2025 | SINAPI | 3863 | CIV.
2659 | Luva soldável de PVC marrom para água fria (diâmetro da seção: 60 mm) | MAT | un | 12,83 | 12,83 | 15/02/2025 | SINAPI | 3864 | CIV.
2660 | Luva soldável de PVC marrom para água fria (diâmetro da seção: 75 mm) | MAT | un | 18,77 | 18,77 | 15/02/2025 | SINAPI | 3865 | CIV.
2662 | Macaco para protensão | EQCH | hprod | 61,40 | 61,40 | 31/01/2025 | SICRO | E9148 | CIV.
2663 | Maçaneta tipo alavanca | MAT | un | 59,87 | 59,87 | 15/02/2025 | SINAPI | 11519 | CIV.
2664 | Maçaneta tipo bola | MAT | un | 100,64 | 100,64 | 15/02/2025 | SINAPI | 11518 | CIV.
2665 | Madeira (tipo de madeira: cedrinho) | MAT | m³ | 4.238,00 | 4.238,00 | 15/02/2025 | SINAPI | CONV6193/0,005 | CIV.
2666 | Madeira (tipo de madeira: maçaranduba, angelim ou equivalente da região) | MAT | m³ | 5.271,00 | 5.271,00 | 15/02/2025 | SINAPI | CONV35276x25 | CIV.
2668 | Mangueira com união e engate rápido para incêndio (bitola: 1 1/2 " / comprimento: 15,00 m / tipo de revestimento: poliéster e borracha) | MAT | un | 532,87 | 532,87 | 15/02/2025 | SINAPI | 37527 | CIV.
2669 | Mangueira com união e engate rápido para incêndio (bitola: 1 1/2 " / comprimento: 45,00 m / tipo de revestimento: poliéster e borracha) | MAT | un | 969,13 | 969,13 | 01/01/2025 | FIPE |  | CIV.
2670 | Mangueira com união e engate rápido para incêndio (bitola: 2 1/2 " / comprimento: 15,00 m / tipo de revestimento: poliéster e borracha) | MAT | un | 714,65 | 714,65 | 15/02/2025 | SINAPI | 21034 | CIV.
2671 | Mangueira cristal convencional (diâmetro da seção: 1/2 " / espessura: 2,00 mm) | MAT | m | 4,80 | 4,80 | 15/02/2025 | SINAPI | 37458 | CIV.
2674 | Mangueira para mangotinho com união de engate rápido, DN = 1", 45 m | MAT | un | 2.035,19 | 2.035,19 | 01/02/2025 | FIPE |  | CIV.
2675 | Manômetro com mostrador de 4", escalas: 0-4/0-7/0-10/0-17/0-21/0-28 kg/cm² | MAT | un | 229,85 | 229,85 | 01/01/2025 | FIPE |  | CIV.
2678 | Manta asfáltica de poliéster 4 mm | MAT | m² | 70,33 | 70,33 | 15/02/2025 | SINAPI | 4015 | CIV.
2680 | Manta asfáltica e=4mm c/ véu de poliester colada a maçarico (fornecimento do material e colocação) | FEI | m² | 70,33 | 70,33 | 15/02/2025 | SINAPI | 4015 | CIV.
2681 | Manta asfáltica polimérica estruturada com não tecido de poliéster (espessura: 3,00 mm / largura: 1,00 m / tipo de ensaio: lll) | MAT | m² | 57,27 | 57,27 | 15/02/2025 | SINAPI | 4014 | CIV.
2684 | Manta geotêxtil resistência a tração longit. de 9 kN/m | MAT | m² | 7,24 | 7,24 | 15/02/2025 | SINAPI | 4013 | CIV.
2685 | Manta sintética estruturada com camada atenuadora e proteção anti-perfurante conforme ET CPTM AN1006-6 | MAT | m² | 943,21 | 943,21 | 01/01/2025 | FIPE |  | CIV.
2689 | Mão francesa dupla - (comprimento: 700 mm) | MAT | un | 121,33 | 121,33 | 01/01/2025 | FIPE |  | SIS.
2690 | Mão francesa dupla - comprimento 300mm | MAT | un | 16,86 | 16,86 | 15/02/2025 | SINAPI | 37590 | SIS.
2691 | Mão francesa dupla - comprimento 500mm | MAT | un | 51,87 | 51,87 | 22/04/2025 | INTERNET |  | SIS.
2698 | Máquina de Chave Elétrica Não Talonável para AMV AREMA, Motor 110Vcc | MAT | un | 142.028,75 | 142.028,75 | 01/01/2025 | FIPE |  | CIV.
2699 | Máquina de cortar trilhos | EQCH | h | 12,94 | 12,94 | 31/01/2025 | SICRO | E9735 | CIV.
2701 | Máquina de furar trilhos | EQCH | h | 9,36 | 9,36 | 31/01/2025 | SICRO | E9736 | CIV.
2702 | Máquina de Projeção de Concreto Cap. 3 m3 / h | EQCH | h | 13,88 | 13,88 | 15/02/2025 | SINAPI | 90656 | CIV.
2703 | Máquina de solda-retificador 500A | EQCH | h | 1,20 | 1,20 | 31/01/2025 | SICRO | E9207 | CIV.
2704 | Máquina para jateamento de areia, pneumática, capacidade 270 l | EQCH | hprod | 34,20 | 34,20 | 31/01/2025 | SICRO | E9701 | CIV.
2705 | Reguladora e distribuidora de lastro - 300 kW | EQCH | h | 1.774,83 | 1.774,83 | 31/01/2025 | SICRO | E9712 | CIV.
2706 | Marco de concreto para referência topográfica | MAT | un | 19,18 | 19,18 | 01/02/2025 | FIPE |  | CIV.
2707 | Martelete ou rompedor pneumático manual, 28 kg, com silenciador (sem operador) | EQCH | hprod | 3,90 | 3,90 | 15/02/2025 | SINAPI | C5795-88298 | CIV.
2708 | Massa a base de epóxi | MAT | kg | 40,16 | 40,16 | 01/01/2025 | FIPE |  | CIV.
2709 | Massa acrílica para pintura latex | MAT | kg | 6,47 | 6,47 | 15/02/2025 | SINAPI | 43651 | CIV.
2710 | Massa asfáltica para impermeabilização | MAT | kg | 12,64 | 12,64 | 15/02/2025 | SINAPI | 510 | CIV.
2711 | Massa a óleo para madeira_ | MAT | gal | 87,20 | 87,20 | 15/02/2025 | SINAPI | CONV43652x6,01 | CIV.
2712 | Massa corrida base PVA | MAT | kg | 3,60 | 3,60 | 15/02/2025 | SINAPI | 43626 | CIV.
2713 | Massa em pó para tratamento de juntas em chapas de gesso acartonado | MAT | kg | 3,44 | 3,44 | 15/02/2025 | SINAPI | 39434 | CIV.
2714 | Massa para calafetação. Ref.: 3M Mastic 7662 ou equivalente | MAT | kg | 37,45 | 37,45 | 15/02/2025 | SINAPI | 7317 | CIV.
2716 | Massa para vidro comum | MAT | kg | 11,46 | 11,46 | 15/02/2025 | SINAPI | 10498 | CIV.
2717 | Mástique | MAT | L | 26,52 | 26,52 | 15/02/2025 | SINAPI | 43143 | CIV.
2718 | Mastique elástico à base de poliuretano | MAT | kg | 74,75 | 74,75 | 15/02/2025 | SINAPI | CONV142/0,4433 | CIV.
2720 | Mastro de ferro galvanizado para pára-raios simples (comprimento: 3,00 m / diâmetro da seção: 1 1/2 ") | MAT | un | 171,12 | 171,12 | 15/02/2025 | SINAPI | CONV41387x3 | CIV.
2721 | Mastro de ferro galvanizado para pára-raios simples (comprimento: 3,00 m / diâmetro da seção: 2 ") | MAT | un | 205,32 | 205,32 | 15/02/2025 | SINAPI | CONV41388x3 | SIS.
2722 | Mastro de ferro galvanizado para pára-raios simples (comprimento: 4,00 m / diâmetro da seção: 2 ") | MAT | un | 282,88 | 282,88 | 01/01/2025 | FIPE |  | SIS.
2723 | Mata-junta de PVC - Tipo 0-22 | MAT | m | 97,04 | 97,04 | 01/12/2024 | FIPE |  | CIV.
2727 | Membrana elástica bicomponente | MAT | kg | 9,24 | 9,24 | 01/12/2024 | FIPE |  | CIV.
2735 | Mictório de aço inoxidável de 0,40 m de comprimento (altura: 0,56 m / largura: 0,32 m) | MAT | un | 424,98 | 424,98 | 31/01/2025 | SIURB | CONV76836x0,4 | CIV.
2736 | Mictório de louça com sifão | MAT | un | 334,63 | 334,63 | 15/02/2025 | SINAPI | 10432 | CIV.
2737 | Mini-exaustor do tipo "para banheiro"; vazão mínima 27 m³/h; nível de ruído igual ou menor do que 60 dB(A); tensão 127 a 220 Vca; potência máxima 30 W; acionado por interruptor, incluindo suportes, elementos de fixação, manuais e garantia de 12 meses. Referências: Qualitas, modelos EQB120 ou Innovare, ou equivalente de mesmas características técnicas | MAT | un | 189,88 | 189,88 | 15/01/2025 | INTERNET |  | SIS.
2738 | Miniperfuratriz hidráulica rotativa s/ esteira 200mm | EQCH | h | 403,67 | 403,67 | 31/01/2025 | SIURB | 94258 | CIV.
2741 | Misturador de mesa para lavatório - 1/2" | MAT | un | 325,48 | 325,48 | 15/02/2025 | SINAPI | 11769 | CIV.
2746 | Mobilização e desmobilização de equipe e equipamento para estaca hélice, distância até 20 km | FEI | un | 39.754,75 | 39.754,75 | 01/12/2024 | FIPE |  | CIV.
2748 | Mobilização e desmobilização de equipe e equipamento para estaca raiz em solo ou em rocha, distância até 20 km | FEI | un | 27.949,00 | 27.949,00 | 01/12/2024 | FIPE |  | CIV.
2751 | Mobilização e Desmobilização de guindaste móvel sobre pneus, com capacidade mínima de 100 toneladas | FEI | un | 6.213,04 | 6.213,04 | 01/02/2025 | FIPE |  | CIV.
2766 | Molde Classe C Para Conexão Exotérmica | MAT | un | 136,80 | 136,80 | 31/01/2025 | SIURB | 61073 | SIS.
2769 | Monitor tela plana, LED, Full HD, 21,5", referência SAMSUNG LS22C300F, PHILIPS 221TE4LB/57, AOC E2270SWN, LG E2241vp, ou equivalente | MAT | un | 558,09 | 558,09 | 15/01/2025 | INTERNET |  | SIS.
2770 | Montador (com encargos) | MOH | h | 29,21 | 29,21 | 15/02/2025 | SINAPI | 88278 | CIV.
2771 | Montador de Rede Aérea (com encargos) | MOH | h | 35,19 | 35,19 | 15/02/2025 | SINAPI | 88279 | CIV.
2791 | Montante para gradil eletrofundido de fixação no piso de 76x8mm (aço galvanizado pintado) | MAT | m | 183,55 | 183,55 | 01/01/2025 | FIPE |  | CIV.
2792 | Montante tubular de 120x60mm para gradil eletrofundido (aço galvanizado pintado) | MAT | m | 308,39 | 308,39 | 01/01/2025 | FIPE |  | CIV.
2793 | Mosaico Português Branco | MAT | m² | 163,17 | 163,17 | 15/02/2025 | SINAPI | 4708 | CIV.
2795 | Motoniveladora potência básica líquida (primeira marcha) 125 hp, peso bruto 13032 kg, largura da lâmina de 3,7 m - chp diurno. | EQCH | h | 264,40 | 264,40 | 15/02/2025 | SINAPI | 5932 | CIV.
2796 | Motosserra, gasolina, 3HP | EQCH | hprod | 7,37 | 7,37 | 31/01/2025 | SICRO | CONVE9585 | CIV.
2813 | Mufla terminal classe 15KV para cabo 70mm² | MAT | un | 312,84 | 312,84 | 25/04/2025 | INTERNET |  | SIS.
2814 | Mufla terminal classe 35KV para cabo 120mm² | MAT | un | 549,46 | 549,46 | 01/02/2025 | FIPE |  | SIS.
2822 | NEC.77_PISO TÁTIL de alerta, conforme NBR 9050 (argamassa prensada, ladrilho hidráulico) 25 x 25 cm, na cor azul Munsell 10B5/10, para uso externo , espessura 20mm | MAT | m² | 108,38 | 108,38 | 15/02/2025 | SINAPI | 38135 | CIV.
2823 | NEC.78_PISO TÁTIL direcional, conforme NBR 9050 (argamassa prensada, ladrilho hidráulico) 25 x 25 cm, na cor azul Munsell 10B5/10, para uso externo , espessura 20mm | MAT | m² | 108,38 | 108,38 | 15/02/2025 | SINAPI | 38135 | CIV.
2826 | NED.26_Forro em chapas (fibra mineral com estrutura em perfis de aço galvanizado; pintura em tinta acrílica; referência Owa - Constellation ou equivalente), incluindo o fornecimento e a instalação. | FEI | m² | 171,33 | 171,33 | 01/01/2025 | FIPE |  | CIV.
2845 | niple de PVC roscável, ø 1" | MAT | un | 6,71 | 6,71 | 11/04/2025 | INTERNET |  | CIV.
2846 | niple de PVC roscável, ø 1¼" | MAT | un | 12,14 | 12,14 | 11/04/2025 | INTERNET |  | CIV.
2847 | niple de PVC roscável, ø 1½" | MAT | un | 18,90 | 18,90 | 11/04/2025 | INTERNET |  | CIV.
2848 | niple de PVC roscável, ø 2" | MAT | un | 25,92 | 25,92 | 11/04/2025 | INTERNET |  | CIV.
2851 | niple de PVC roscável, ø 3/4" | MAT | un | 2,35 | 2,35 | 11/04/2025 | INTERNET |  | CIV.
2853 | Niple duplo de ferro maleável galvanizado para líquidos, gases e vapores (diâmetro da seção: 1 ") | MAT | un | 12,90 | 12,90 | 15/02/2025 | SINAPI | 4179 | CIV.
2854 | Niple duplo de ferro maleável galvanizado para líquidos, gases e vapores (diâmetro da seção: 1 1/2 ") | MAT | un | 25,23 | 25,23 | 15/02/2025 | SINAPI | 4209 | CIV.
2855 | Niple duplo de ferro maleável galvanizado para líquidos, gases e vapores (diâmetro da seção: 1 ¼") | MAT | un | 18,99 | 18,99 | 15/02/2025 | SINAPI | 4180 | CIV.
2856 | Niple duplo de ferro maleável galvanizado para líquidos, gases e vapores (diâmetro da seção: 1/2 ") | MAT | un | 6,30 | 6,30 | 15/02/2025 | SINAPI | 4177 | CIV.
2857 | Niple duplo de ferro maleável galvanizado para líquidos, gases e vapores (diâmetro da seção: 2 ") | MAT | un | 39,24 | 39,24 | 15/02/2025 | SINAPI | 4181 | CIV.
2858 | Niple duplo de ferro maleável galvanizado para líquidos, gases e vapores (diâmetro da seção: 2 1/2 ") | MAT | un | 60,06 | 60,06 | 15/02/2025 | SINAPI | 4208 | CIV.
2859 | Niple duplo de ferro maleável galvanizado para líquidos, gases e vapores (diâmetro da seção: 3 ") | MAT | un | 97,70 | 97,70 | 15/02/2025 | SINAPI | 4182 | CIV.
2860 | Niple duplo de ferro maleável galvanizado para líquidos, gases e vapores (diâmetro da seção: 3/4 ") | MAT | un | 8,74 | 8,74 | 15/02/2025 | SINAPI | 4178 | CIV.
2861 | Niple duplo de ferro maleável galvanizado para líquidos, gases e vapores (diâmetro da seção: 4 ") | MAT | un | 157,29 | 157,29 | 15/02/2025 | SINAPI | 4183 | CIV.
2862 | Nível Com Precisão de 0,7 MM/KM | EQCH | h | 2,36 | 2,36 | 15/02/2025 | SINAPI | 7252 | CIV.
2864 | Sistema de Alimentação Elétrica Ininterrupta (SAEI) 2kVA - Rendimento 85%, entrada/ saida 220V. Ref.: EATON ENV2000HB, APC SUA3000RM2U-BR, EATON 9130 ou equivalente | MAT | un | 6.132,63 | 6.132,63 | 23/04/2025 | INTERNET |  | SIS.
2870 | Óleo de linhaça | MAT | L | 30,13 | 30,13 | 31/01/2025 | SIURB | 37565 | CIV.
2876 | Oxigênio | MAT | m³ | 22,90 | 22,90 | 15/02/2025 | SINAPI | 2 | CIV.
2878 | Pá carregadeira de pneus - 1,80 m3 | EQCH | h | 172,85 | 172,85 | 15/02/2025 | SINAPI | 5940 | CIV.
2882 | Painel alveolar de concreto protendido (espessura: 15 cm, sobrecarga 500kgf/m²), para vãos de até 6,85m | MAT | m² | 279,64 | 279,64 | 01/12/2024 | FIPE |  | CIV.
2883 | Painel alveolar de concreto protendido (espessura: 20 cm, sobrecarga 500kgf/m²), para vãos de até 10,0m | MAT | m² | 300,35 | 300,35 | 01/12/2024 | FIPE |  | CIV.
2884 | Painel alveolar de concreto protendido (espessura: 25 cm, sobrecarga 500kgf/m²), para vãos de até 11,0m | MAT | m² | 375,94 | 375,94 | 01/01/2025 | FIPE |  | CIV.
2890 | Painel de Alimentação de Bloqueios (PAB), conforme especificação técnica CPTM AV6684-0 e Diagrama Unifilar Padrão - CPTM n° DG-E-ZZ-99-99-0411/6-P06-003 | MAT | cj | 16.066,14 | 16.066,14 | 01/02/2025 | FIPE |  | SIS.
2895 | Painel de Cargas Essenciais (PESS), conforme especificação técnica CPTM AV6684-0 e Diagrama Unifilar Padrão - CPTM n° DG-E-ZZ-99-99-0411/6-P06-003 | MAT | cj | 15.457,62 | 15.457,62 | 01/01/2025 | FIPE |  | SIS.
2896 | Painel de Comando com Microfone tipo "GOOSE NECK". Ref.: APEL AP-RM9012, BOSCH LBD 4430, CVG 12RS-B/C ou equivalente | MAT | cj | 8.791,67 | 8.791,67 | 01/01/2025 | FIPE |  | SIS.
2902 | Painel de gesso acartonado - com bordas rebaixadas para locais secos (comprimento: 2,40 m / espessura: 12,5 mm / largura: 1,20 m) | MAT | m² | 19,87 | 19,87 | 15/02/2025 | SINAPI | 39413 | CIV.
2903 | Painel de gesso acartonado - com bordas rebaixadas para locais umidos (comprimento: 2,40 m / espessura: 12,5 mm / largura: 1,20 m) | MAT | m² | 26,22 | 26,22 | 15/02/2025 | SINAPI | 39417 | CIV.
2904 | Painel de lã de vidro flexível (comprimento: 1,20 m / densidade: 20 kg/m³ / espessura: 50 mm / largura: 0,60 m) | MAT | m² | 45,86 | 45,86 | 15/02/2025 | SINAPI | 3413 | CIV.
2906 | Painel de lã de vidro semi-rígido (comprimento: 1,20 m / densidade: 40 kg/m³ / espessura: 50 mm / largura: 0,60 m) | MAT | m² | 75,15 | 75,15 | 15/02/2025 | SINAPI | 39745 | CIV.
2915 | Painel dupla face para cortina de contenção (armadura adicional: 3 barras de aço CA-60 Ø= 6,0 mm / empuxo: 5,5 t/m² / espessura: 15,0 cm / vão livre: 1,8 m) | MAT | m² | 170,27 | 170,27 | 01/02/2025 | FIPE |  | CIV.
2916 | Painel elétrico local para o conjunto moto-ventilador - PCL-V, conforme especificação técnica AV6684-0 e diagrama unifilar DG-E-ZZ-99-99-0411/6-P06-003 | MAT | cj | 20.302,26 | 20.302,26 | 01/01/2025 | FIPE |  | SIS.
2918 | Painel em vidro temperado, 10 mm, cristal, com gaxetas de borracha | MAT | m² | 508,50 | 508,50 | 15/02/2025 | SINAPI | 10507 | CIV.
2933 | Palmilha amortecedora PAD | MAT | un | 7,82 | 7,82 | 01/02/2025 | FIPE |  | CIV.
2939 | Papel kraft betumado duplo para proteção mecânica de superfícies | MAT | m² | 5,88 | 5,88 | 15/02/2025 | SINAPI | 38366 | CIV.
2942 | Bucha de nylon sem aba S6, com parafuso de 4,20 x 40 mm em aço zincado com rosca soberba, cabeça chata e fenda Philips | MAT | un | 0,12 | 0,12 | 15/02/2025 | SINAPI | 11950 | CIV.
2943 | Bucha de nylon sem aba S10, com parafuso de 6,10 x 65 mm em aço zincado com rosca soberba, cabeça chata e fenda Phillips | MAT | un | 0,36 | 0,36 | 15/02/2025 | SINAPI | 7568 | CIV.
2944 | Parafuso auto atarraxante com bucha de nylon S-12 | MAT | un | 0,56 | 0,56 | 15/02/2025 | SINAPI | 7584 | CIV.
2945 | Parafuso Auto Perfurante 12 -14 X 3/4" Tipo Traxx Com Conjunto de Vedação | MAT | un | 0,30 | 0,30 | 15/02/2025 | SINAPI | CONV40547/100 | CIV.
2947 | Parafuso auto-atarraxante - cabeça panela - com bucha de nylon S- 8 | MAT | un | 0,58 | 0,58 | 22/04/2025 | INTERNET |  | SIS.
2948 | Parafuso auto-atarraxante cabeça chata fenda phillips - zincado branco (comprimento: 38 mm / diâmetro nominal: 6,3 mm) | MAT | un | 0,51 | 0,51 | 15/02/2025 | SINAPI | CONV40552/100 | CIV.
2949 | Parafuso auto-atarraxante cabeça chata fenda simples (n.12) - zincado branco (comprimento: 25,00 mm / diâmetro nominal: 5,50 mm) | MAT | un | 0,36 | 0,36 | 15/02/2025 | SINAPI | 11059 | CIV.
2957 | Parafuso com rosca soberba galvanizado (comprimento: 110 mm / diâmetro: 8 mm) | MAT | un | 1,48 | 1,48 | 15/02/2025 | SINAPI | 4299 | CIV.
2961 | Parafuso com rosca soberba galvanizado (comprimento: 230 mm / diâmetro: 8 mm) | MAT | un | 5,63 | 5,63 | 15/02/2025 | SINAPI | 4308 | CIV.
2962 | Parafuso com rosca soberba galvanizado (comprimento: 250 mm / diâmetro: 8 mm) | MAT | un | 4,22 | 4,22 | 15/02/2025 | SINAPI | 4302 | CIV.
2963 | Parafuso com rosca soberba galvanizado (comprimento: 85 mm / diâmetro: 8 mm) | MAT | un | 1,23 | 1,23 | 15/02/2025 | SINAPI | 4301 | CIV.
2964 | PARAFUSO CROMADO 3/16" X 80MM + BUCHA DE NYLON 8MM + ARRUELA PLÁSTICA para fixação de bacia sanitária | MAT | un | 24,93 | 24,93 | 15/02/2025 | SINAPI | 4384 | CIV.
2968 | Parafuso GN 25, autoperfurante e autoatarraxante com cabeça trombeta e ponta agulha para gesso acartonado (comprimento: 25 mm / diâmetro: 3,5 mm) | MAT | un | 0,11 | 0,11 | 15/02/2025 | SINAPI | 39435 | CIV.
2972 | Parafuso prisioneiro - (comprimento = 240mm / diâmetro nominal = 5/8") | MAT | un | 17,31 | 17,31 | 11/04/2025 | INTERNET |  | CIV.
2973 | Parafuso prisioneiro (comprimento: 130,00 mm / diâmetro nominal: 3/8 ") | MAT | un | 4,83 | 4,83 | 11/04/2025 | INTERNET |  | CIV.
2974 | Parafuso prisioneiro (comprimento: 160,00 mm / diâmetro nominal: 1/2 ") | MAT | un | 6,61 | 6,61 | 11/04/2025 | INTERNET |  | CIV.
2975 | Parafuso prisioneiro (comprimento: 235,00 mm / diâmetro nominal: 3/4 ") | MAT | un | 37,63 | 37,63 | 11/04/2025 | INTERNET |  | CIV.
2978 | Parafuso zincado branco - fenda simples - cabeça chata | MAT | un | 0,08 | 0,08 | 15/02/2025 | SINAPI | 11055 | CIV.
2981 | Pára-raio de chifre, com ferragens de fixação, conforme desenho AU3470-6 | MAT | cj | 3.682,99 | 3.682,99 | 01/02/2025 | FIPE |  | SIS.
2983 | Pára-raio monopolar para 15KV | MAT | cj | 216,09 | 216,09 | 15/02/2025 | SINAPI | 4276 | SIS.
2990 | Pára-raios tipo centelhador com ferragens de fixação | MAT | cj | 3.614,53 | 3.614,53 | 01/12/2024 | FIPE |  | SIS.
2992 | Pasta lubrificante para tubo de PVC | MAT | kg | 59,45 | 59,45 | 15/02/2025 | SINAPI | CONV20078 / 0,4 | CIV.
2993 | Pasta para soldar cobre e bronze | MAT | kg | 226,28 | 226,28 | 15/02/2025 | SINAPI | CONV39897/0,25 | CIV.
2994 | Pastilha de Cerâmica de Porcelana Esmaltada ou Equivalente, 10,0 x 10,0 cm | MAT | m² | 61,66 | 61,66 | 20/01/2025 | INTERNET |  | CIV.
2998 | Patch cord multilan CAT.6 1,50 m, aderente a TIA/EIA 568 B.2-1 para CAT. 6 e ISO/IEC 11.801, referência FURUKAWA 35123902, ou equivalente | MAT | un | 27,14 | 27,14 | 15/02/2025 | SINAPI | 39606 | SIS.
3000 | Patch panel para rack 19" e altura de 1U, com terminações RJ45, para 24 posições de cabo categoria 5e. (ref.: Furukawa 35050300 ou equivalente) | MAT | un | 329,00 | 329,00 | 15/02/2025 | SINAPI | 39594 | SIS.
3001 | Patch panel para rack 19" e altura de 1U, com terminações RJ45, para 24 posições de cabo categoria 6 (ref.: Furukawa 1864, Sohoplus patch panel CAT.6, Nexans N500.206-B ou equivalente) | MAT | un | 881,09 | 881,09 | 15/02/2025 | SINAPI | 39596 | SIS.
3009 | Peças de material ferroso (conectores, crosby, garras, esticadores, grampos paralelos, emendas e terminais) | MAT | kg | 20,71 | 20,71 | 01/02/2025 | CPTM |  | SIS.
3012 | Pedra britada 1 | MAT | m³ | 148,40 | 148,40 | 31/01/2025 | SICRO | M0191 | CIV.
3013 | Pedra britada 2 | MAT | m³ | 147,05 | 147,05 | 31/01/2025 | SICRO | M0192 | CIV.
3014 | Pedra britada 3 | MAT | m³ | 144,84 | 144,84 | 31/01/2025 | SICRO | M0193 | CIV.
3015 | Pedra britada 4 | MAT | m³ | 143,30 | 143,30 | 31/01/2025 | SICRO | M0808 | CIV.
3016 | Pedra de mão (rachão) | MAT | m³ | 140,59 | 140,59 | 31/01/2025 | SICRO | M1097 | CIV.
3017 | Pedra Marroada | MAT | m³ | 73,11 | 73,11 | 15/02/2025 | SINAPI | 4730 | CIV.
3019 | Pedreiro (com encargos) | MOH | h | 34,08 | 34,08 | 15/02/2025 | SINAPI | 88309 | CIV.
3020 | Pedrisco | MAT | m³ | 169,13 | 169,13 | 31/01/2025 | SICRO | M1103 | CIV.
3023 | Perfil "L" 1 1/2 x 1 1/2 x 1/8", de aço galvanizado | MAT | m | 17,12 | 17,12 | 31/01/2025 | SICRO | CONVM0366x1,83 | CIV.
3031 | Perfil de aço ASTM 36 | MAT | kg | 10,00 | 10,00 | 15/02/2025 | SINAPI | 43082 | CIV.
3039 | Perfil de PVC, 1x 12cm NEC 05 | MAT | m | 48,68 | 48,68 | 01/12/2024 | FIPE |  | CIV.
3042 | Perfil em aço inox escovado "L" 2 1/4" x 2 1/4" | MAT | m | 247,88 | 247,88 | 01/12/2024 | FIPE |  | CIV.
3043 | Perfil em chapa nº11 | MAT | m | 34,44 | 34,44 | 01/02/2025 | FIPE |  | CIV.
3058 | Perfilado em chapa de aço com tampa liso (altura: 38,00 mm / largura: 38,00 mm) | MAT | m | 31,52 | 31,52 | 31/01/2025 | SIURB | 54912+54920 | SIS.
3059 | Perfilado em chapa de aço com tampa perfurado (altura: 38,00 mm / largura: 38,00 mm) | MAT | m | 30,19 | 30,19 | 31/01/2025 | SIURB | 54917+54920 | SIS.
3060 | Perfilado em chapa de aço liso (altura: 19,00 mm / largura: 38,00 mm) | MAT | m | 19,67 | 19,67 | 31/01/2025 | SIURB | 54910 | SIS.
3061 | Perfilado em chapa de aço liso (altura: 38,00 mm / largura: 38,00 mm) | MAT | m | 27,65 | 27,65 | 31/01/2025 | SIURB | 54912 | SIS.
3063 | Perfilado em chapa de aço perfurada (altura: 19,00 mm / largura: 38,00 mm) | MAT | m | 19,04 | 19,04 | 31/01/2025 | SIURB | 54915 | SIS.
3064 | Perfilado em chapa de aço perfurado (largura: 38,00 mm / altura: 38,00 mm) | MAT | m | 26,32 | 26,32 | 31/01/2025 | SIURB | 54917 | SIS.
3065 | Perfilado perfurado conjugado em chapa de aço galvanizado a fogo, dimensões 76 x 38 mm, sem tampa. | MAT | m | 44,05 | 44,05 | 31/01/2025 | SIURB | 54918 | SIS.
3066 | Perfilado perfurado em chapa de aço, dimensões 76 X 38 mm com tampa | MAT | m | 46,04 | 46,04 | 01/12/2024 | FIPE |  | SIS.
3070 | Perfuratriz rotativa manual (tipo Makita ou Hilt), elétrico, com coroa diamantada para diâmetros de 1" a 10" | EQCH | h | 19,02 | 19,02 | 01/02/2025 | FIPE |  | CIV.
3095 | Pigmento em pó para argamassas, cimentos e outros | MAT | kg | 47,46 | 47,46 | 31/01/2025 | SIURB | 37570 | CIV.
3099 | Pino liso de aço (comprimento: 25,00 mm / diâmetro nominal: 1/4 ") | MAT | un | 0,36 | 0,36 | 15/02/2025 | SINAPI | CONV37396 / 100 | CIV.
3101 | Pintor (com encargos) | MOH | h | 36,65 | 36,65 | 15/02/2025 | SINAPI | 88310 | CIV.
3103 | Pintura polimérica estruturada com tela de poliéster (fornecimento e aplicação) | FEI | m² | 65,34 | 65,34 | 15/02/2025 | SINAPI | 98556 | CIV.
3107 | Piso de borracha sintética (comprimento: 500,00 mm / espessura: 3,50 mm / largura: 500,00 mm) | MAT | m² | 59,12 | 59,12 | 15/02/2025 | SINAPI | 4800 | CIV.
3108 | Piso de borracha sintética (comprimento: 500,00 mm / espessura: 7,00 mm / largura: 500,00 mm) | MAT | m² | 214,98 | 214,98 | 15/02/2025 | SINAPI | 4796 | CIV.
3110 | Piso de concreto pré-moldado articulado de 9 x 19 cm - tráfego pesado | MAT | m² | 147,51 | 147,51 | 31/01/2025 | SIURB | C17-002-012 | CIV.
3111 | Piso em granilite, marmorite ou granitina, agregado cor preto, cinza, palha ou branco, e= *8* mm (incluso execução) | FEI | m² | 108,50 | 108,50 | 15/02/2025 | SINAPI | 4786 | CIV.
3112 | Piso de pedra miracema | MAT | m² | 84,12 | 84,12 | 15/02/2025 | SINAPI | 10734 | CIV.
3113 | Piso elevado com placas de aço (comprimento: 620 mm / espessura: 28 mm / largura: 620 mm / resistência a carga concentrada: 450 kg / resistência a carga distribuída: 1.250 kg/m² / tipo de revestimento: laminado melamínico texturizado) | MAT | m² | 387,01 | 387,01 | 15/02/2025 | SINAPI | 39694 | CIV.
3118 | Piso pre-moldado intertravado 40x40x6cm, da Oterprem (cód. Pl404006), ou equivalente | MAT | m² | 64,49 | 64,49 | 15/02/2025 | SINAPI | 695 | CIV.
3119 | Piso pré-moldado intertravado 40x40x8cm, referência Oterprem (cód. PL404008) ou equivalente | MAT | m² | 90,95 | 90,95 | 01/12/2024 | FIPE |  | CIV.
3126 | Piso tátil direcional de borracha em placas (comprimento: 250,00 mm / espessura: 12,00 mm / largura: 250,00 mm) cor Azul Munsell 10 B5/10 | MAT | m² | 585,05 | 585,05 | 15/02/2025 | SINAPI | 38186 | CIV.
3130 | Piso Vinílico Semiflexivel, Padrão Liso, Espessura de 2MM | MAT | m² | 99,90 | 99,90 | 15/02/2025 | SINAPI | 4790 | CIV.
3138 | Placa "EM CASO DE PANE OU EMERGÊNCIA .. ", em alumínio ou PVC, com dimensões mínimas 150 mm x 150 mm x esp. 1,0 mm, com fita dupla face para fixação. | MAT | un | 14,04 | 14,04 | 01/02/2025 | FIPE |  | CIV.
3139 | Placa "PERIGO - CHOQUE ELÉTRICO", em alumínio ou PVC, 2 cores, dimensões 250 mm x 180 mm x esp. aprox. 0,5 mm, com fixação por parafuso e bucha. | FEI | un | 20,73 | 20,73 | 01/02/2025 | FIPE |  | CIV.
3142 | Espelho / placa de 3 postos 4" x 2", para instalação de tomadas e interruptores | MAT | un | 2,97 | 2,97 | 15/02/2025 | SINAPI | 38094 | SIS.
3143 | Placa (espelho) para caixa 4x4 - 2 postos + 2 postos | MAT | un | 6,04 | 6,04 | 15/02/2025 | SINAPI | 38097 | SIS.
3146 | Placa cerâmica extrudada de alta resistência com garras de fixação (comprimento: 240,00 mm / espessura: 9,00 mm / largura: 115,00 mm) | MAT | m² | 97,16 | 97,16 | 01/12/2024 | FIPE |  | CIV.
3156 | Placa de apoio | MAT | un | 108,01 | 108,01 | 31/01/2025 | SICRO | M2219 | CIV.
3157 | Placa de apoio com olhal para trilho TR57, inclinação 1:40 | MAT | un | 109,15 | 109,15 | 01/02/2025 | FIPE |  | CIV.
3158 | Placa de apoio com olhal para trilho TR57, sem inclinação | MAT | un | 108,01 | 108,01 | 31/01/2025 | SICRO | M2219 | CIV.
3160 | Placa de aterramento fundida em liga de cobre, com pino de 35 mm2, para cabo de 35mm2, sapata com 02 furos M12. conforme ERITECH - ERICO, modelo B-162-y2 ou equivalente | MAT | un | 638,86 | 638,86 | 01/12/2024 | FIPE |  | SIS.
3161 | Placa de aterramento fundida em liga de cobre, com pino de 70mm², para cabo de 70mm², sapata com 02 furos rosca M12 x 13 mm de profundidade. Referência B162Y4 da Erico ou equivalente. | MAT | un | 615,35 | 615,35 | 01/02/2025 | FIPE |  | SIS.
3163 | Placa de filme de policarbonato dimensões aprox. 50 mm x 60 mm x espessura 1 mm, "APERTE PARA FALAR COM A SSO"; para fixação no Intercomunicador de pavimento; texto com 22 caracteres na cor preta e correspondência em Braille; fundo cor cinza, pintado no verso da placa. | MAT | un | 10,11 | 10,11 | 08/04/2025 | INTERNET |  | CIV.
3164 | Placa de filme de policarbonato dimensões aprox. 80 mm x 90 mm x espessura 1 mm, "ACESSO Á.." ou "ACESSO AO.."; para fixação na botoeira de chamada; texto com aproximadamente 40 caracteres na cor preta e correspondência em Braille; fundo cor cinza, pintado no verso da placa. | MAT | un | 16,95 | 16,95 | 08/04/2025 | INTERNET |  | CIV.
3166 | Placa de granito amêndoa levigado, espessura 2 cm | MAT | m² | 500,00 | 500,00 | 15/02/2025 | SINAPI | 10840 | CIV.
3172 | Placa em aluminio ou PVC "ÁREA CLASSIFICADA" medidas 250x180x0,5mm fixada com bucha e parafuso | MAT | un | 58,77 | 58,77 | 01/02/2025 | FIPE |  | CIV.
3173 | Placa em aluminio ou PVC "ATENÇÃO: LIGUE O EXAUSTOR.." medidas 250x180x0,5mm fixada com bucha e parafuso | MAT | un | 48,53 | 48,53 | 01/02/2025 | FIPE |  | CIV.
3174 | Placa em aluminio ou PVC "É PROIBIDO FUMAR .." 200x180x0,5mm fixada com bucha e parafuso | MAT | un | 18,89 | 18,89 | 08/04/2025 | INTERNET |  | CIV.
3179 | Placa granito apicoado (largura=40 cm / comprimento=40 cm / espessura=20 mm) | MAT | m² | 377,35 | 377,35 | 15/02/2025 | SINAPI | 10841 | CIV.
3180 | Placa granito apicoado (largura=50 cm / comprimento=50 cm / espessura=20 mm) | MAT | m² | 377,35 | 377,35 | 15/02/2025 | SINAPI | 10841 | CIV.
3182 | Placa granito levigado (largura=40 cm / comprimento=40 cm / espessura=20 mm) | MAT | m² | 377,35 | 377,35 | 15/02/2025 | SINAPI | 10841 | CIV.
3183 | Placa granito levigado (largura=50 cm / comprimento=50 cm / espessura=20 mm) | MAT | m² | 377,35 | 377,35 | 15/02/2025 | SINAPI | 10841 | CIV.
3186 | Placa pré fabricada de micro concreto de alto desempenho, e = 8cm, cor natural, com capacidade drenante >90%, aplicada sobre sub-base de granulometria variada | MAT | m² | 146,33 | 146,33 | 15/02/2025 | SINAPI | C40671x1,33333 | CIV.
3197 | Plug de ferro fundido para esgoto e águas pluviais (diâmetro da seção: 2 ") | MAT | un | 23,27 | 23,27 | 15/02/2025 | SINAPI | 4891 | CIV.
3198 | Pó de pedra | MAT | m³ | 139,13 | 139,13 | 31/01/2025 | SICRO | M1135 | CIV.
3199 | Poceiro (com encargos) | MOH | h | 29,41 | 29,41 | 15/02/2025 | SINAPI | 88313 | CIV.
3201 | Poliestireno expandido (isopor) para caixão perdido | MAT | m³ | 439,92 | 439,92 | 15/02/2025 | SINAPI | 39995 | CIV.
3202 | Poliestireno expandido em placa, espessura: 50,00 mm | MAT | m² | 24,77 | 24,77 | 15/02/2025 | SINAPI | 3409 | CIV.
3204 | Pontalete 3 x 3" (altura: 75,00 mm / largura: 75,00 mm) tipo de madeira: pinus | MAT | m | 7,36 | 7,36 | 15/02/2025 | SINAPI | 4491 | CIV.
3205 | Pontalete 3a. construção (seção transversal: 3x3 " / tipo de madeira: cedrinho) | MAT | m | 7,36 | 7,36 | 15/02/2025 | SINAPI | 4491 | CIV.
3212 | Porca sextavada D= 3/8" | MAT | un | 0,25 | 0,25 | 15/02/2025 | SINAPI | 4342 | CIV.
3222 | Porta 1 folha (aço galvanizado pintado) com batente de aço, completa | MAT | m² | 1.734,69 | 1.734,69 | 01/01/2025 | FIPE |  | CIV.
3228 | NEH.73_Porta 2 folhas (aço galvanizado pintado) com batente de aço, completa | MAT | m² | 1.860,56 | 1.860,56 | 01/01/2025 | FIPE |  | CIV.
3240 | Porta cadeado 63mm | MAT | un | 6,68 | 6,68 | 15/02/2025 | SINAPI | 5088 | CIV.
3246 | Porta corta fogo 1 folha (isolante termo-acústico revestido de chapa de aço galvanizado pintado) | MAT | m² | 838,12 | 838,12 | 15/02/2025 | SINAPI | CONV11154/1,89 | CIV.
3252 | Porta de abrir (veneziana e batente em alumínio anodizado) completa | MAT | m² | 431,62 | 431,62 | 15/02/2025 | SINAPI | 4917 | CIV.
3282 | Porta de enrolar para fixação superior (tipo de acabamento: galvanizado pintado) | MAT | m² | 414,64 | 414,64 | 15/02/2025 | SINAPI | 4910 | CIV.
3284 | Porta de madeira lisa encabeçada - 0,60 x 2,10 m | MAT | un | 237,42 | 237,42 | 15/02/2025 | SINAPI | 5020 | CIV.
3285 | Porta de madeira lisa encabeçada - 0,70 x 2,10 m | MAT | un | 240,00 | 240,00 | 15/02/2025 | SINAPI | 4981 | CIV.
3286 | Porta de madeira lisa encabeçada - 0,80 x 2,10 m | MAT | un | 297,41 | 297,41 | 15/02/2025 | SINAPI | 4992 | CIV.
3287 | Porta de madeira lisa encabeçada - 0,90 x 2,10 m | MAT | un | 340,26 | 340,26 | 15/02/2025 | SINAPI | 4987 | CIV.
3288 | Porta de madeira lisa encabeçada - 1,00 x 2,10 m | MAT | un | 364,46 | 364,46 | 15/02/2025 | SINAPI | 4989 | CIV.
3289 | Porta de madeira maciça tipo mexicana - 0,80 x 2,10 m | MAT | un | 1.100,26 | 1.100,26 | 15/02/2025 | SINAPI | CONV4998 x1,68 | CIV.
3295 | Porta em vidro temperado, 10 mm, cristal, com ferragens | MAT | m² | 660,63 | 660,63 | 15/02/2025 | SINAPI | C3104*0,6+5031 | CIV.
3297 | Porta lisa 1,00 X 210 cm - sólida padrão Imbuia e Cedro para pintura à óleo / verniz - E = 35 mm | MAT | un | 542,63 | 542,63 | 31/01/2025 | SIURB | 30075 | CIV.
3298 | Porta lisa 70 X 210 cm - sólida padrão Imbuia e Cedro para pintura à óleo / verniz - E = 35 mm | MAT | un | 240,00 | 240,00 | 15/02/2025 | SINAPI | 4981 | CIV.
3299 | Porta lisa 82 X 210 cm - sólida padrão Imbuia e Cedro para pintura à óleo / verniz - E = 35 mm | MAT | un | 462,58 | 462,58 | 15/02/2025 | SINAPI | 39502 | CIV.
3300 | Porta lisa 92 X 210 cm - sólida padrão Imbuia e Cedro para pintura à óleo / verniz - E = 35 mm | MAT | un | 538,37 | 538,37 | 15/02/2025 | SINAPI | 39503 | CIV.
3303 | Porta para divisória em laminado melamínico, com perfis de aço pintado, sem vidro, 0,80 x 2,10 m | MAT | un | 689,60 | 689,60 | 15/02/2025 | SINAPI | 39484 | CIV.
3308 | Porta-grelha em PVC (diâmetro da seção: 100 mm) | MAT | un | 7,58 | 7,58 | 01/02/2025 | FIPE |  | CIV.
3309 | Portão com gradil eletrofundido (aço galvanizado pintado) | MAT | m² | 1.041,34 | 1.041,34 | 01/01/2025 | FIPE |  | CIV.
3312 | NEE.361_Portão de abrir eletrofundido de malha 65x132 mm 1 folha fixado em montantes tubulares de seção quadrada (aço galvanizado pintado) | MAT | m² | 1.366,30 | 1.366,30 | 01/01/2025 | FIPE |  | CIV.
3314 | Portão de abrir eletrofundido de malha 65x132 mm 2 folhas fixado em montantes tubulares de seção quadrada (aço galvanizado pintado) | MAT | m² | 1.364,60 | 1.364,60 | 31/01/2025 | SIURB | C17-001-095 | CIV.
3315 | Portão de abrir para área operacional e técnica 2 folhas com tela quadrangular de malha 2 1/2" (aço galvanizado pintado) | MAT | m² | 1.463,01 | 1.463,01 | 01/01/2025 | FIPE |  | CIV.
3316 | Portão de barras verticais com montantes, completo (alumínio) | MAT | m² | 1.708,14 | 1.708,14 | 01/02/2025 | FIPE |  | CIV.
3319 | Portão de correr com guia, completo (alumínio anodizado fosco) | MAT | m² | 1.477,79 | 1.477,79 | 01/02/2025 | FIPE |  | CIV.
3320 | Portão de correr eletrofundido de malha 65x132 mm com guias e rolamentos (aço galvanizado pintado) | MAT | m² | 967,91 | 967,91 | 01/02/2025 | FIPE |  | CIV.
3326 | Portão duplo de correr com roldanas de aço inox 4", completo (alumínio anodizado fosco) | MAT | m² | 1.536,68 | 1.536,68 | 01/02/2025 | FIPE |  | CIV.
3333 | Poste Circular Reto Flangeado em Aço Galvanizado, altura de 3,0 m e acessórios de fixação | MAT | un | 426,88 | 426,88 | 15/02/2025 | SINAPI | 5050 | SIS.
3334 | Poste Cônico Contínuo - altura de 12 metros - com base e acessórios de fixação | MAT | un | 5.844,09 | 5.844,09 | 01/02/2025 | FIPE |  | SIS.
3337 | Poste Cônico em Aço Galvanizado - altura de 5 metros - com base e acessórios de fixação | MAT | un | 1.869,43 | 1.869,43 | 01/01/2025 | FIPE |  | SIS.
3339 | Poste de aço para entrada de energia (comprimento: 6,00 m / diâmetro da seção: 4 " / espessura: 5,00 mm / referência de mercado: ELETROPAULO/BANDEIRANTES/ELEKTRO/CPFL / tipo de acabamento: GALVANIZADO À FOGO) | MAT | un | 965,70 | 965,70 | 31/01/2025 | SIURB | 50010 | SIS.
3341 | Poste de concreto cônico (comprimento: 8,00 m / diâmetro da base: 320,00 mm / resistência: 300,00 kg) | MAT | un | 1.133,81 | 1.133,81 | 01/12/2024 | FIPE |  | SIS.
3342 | Poste de concreto cônico (comprimento: 9,00 m / diâmetro da base: 330,00 mm / resistência: 200,00 kg) | MAT | un | 892,69 | 892,69 | 15/02/2025 | SINAPI | 5044 | SIS.
3343 | Poste de concreto de 10,00m 1.200Kgf no topo | MAT | un | 4.433,37 | 4.433,37 | 01/02/2025 | FIPE |  | SIS.
3344 | Poste de concreto de 10m para instalação de transformadores | MAT | un | 1.879,27 | 1.879,27 | 01/02/2025 | FIPE |  | SIS.
3345 | Poste de concreto duplo "T" de 11 m, com furações padrões e com resistência nominal de 1000 daN no topo, fabricado e ensaiado conforme recomendações das Normas ABNT; NBR 8451 e NBR 8452 | MAT | un | 2.510,81 | 2.510,81 | 15/02/2025 | SINAPI | 41205 | SIS.
3346 | Poste de concreto Duplo "T" de 11m, com furações padrões e com resistência de 600 kgf no topo. Fabricado e ensaiado conforme recomendações das Normas ABNT; NBR 8451 e NBR 8452 | MAT | un | 1.659,25 | 1.659,25 | 15/02/2025 | SINAPI | 41204 | SIS.
3348 | Poste de concreto duplo T - h= 7,5 metros - 90kg | MAT | un | 615,64 | 615,64 | 31/01/2025 | SIURB | 58602 | SIS.
3350 | Poste de concreto, Duplo T, de 11,50m 1.200Kgf no topo, conforme desenho CPTM AU2186-8 | MAT | un | 4.464,89 | 4.464,89 | 01/02/2025 | FIPE |  | SIS.
3352 | Poste metálico cônico contínuo circular reto, fabricado em chapa de aço galvanizado à fogo, com diâmetro de 60mm no topo, flangeado, com janela de inspeção removível e chassi para fixação de bases para fusíveis, altura de 7 metros. Referência LP-531/70-60 Trópico ou Equivalente. | MAT | un | 2.705,42 | 2.705,42 | 01/02/2025 | FIPE |  | SIS.
3355 | Poste reto cônico circular flangeado em aço galvanizado, com altura de 8,0m e acessórios de fixação | MAT | un | 1.540,51 | 1.540,51 | 01/02/2025 | FIPE |  | SIS.
3357 | Poste telecônico reto 7,0 metros de altura, diâmetro 60,3mm no topo e diâmetro 101,6mm na base, flangeando 280x280mm com 4 furos, janela de inspiração, fabricado em tubo de aço SAE 1010/20, zincado à fogo. Referência DTP TC RF 07 da Repume ou Similar. | MAT | un | 1.187,50 | 1.187,50 | 01/12/2024 | FIPE |  | SIS.
3369 | Prego 10 x 10 com cabeça (comprimento: 23,0 mm / diâmetro da cabeça: 1,5 mm) | MAT | kg | 23,22 | 23,22 | 15/02/2025 | SINAPI | 5065 | CIV.
3370 | Prego 12 x 12 com cabeça (comprimento: 27,6 mm / diâmetro da cabeça: 1,8 mm) | MAT | kg | 16,08 | 16,08 | 15/02/2025 | SINAPI | 5066 | CIV.
3371 | Prego 15 x 15 com cabeça (comprimento: 34,5 mm / diâmetro: 2,40 mm) | MAT | kg | 13,51 | 13,51 | 15/02/2025 | SINAPI | 20247 | CIV.
3372 | Prego 17 x 21 com cabeça (comprimento: 48 mm / diâmetro: 3,00 mm) | MAT | kg | 12,20 | 12,20 | 15/02/2025 | SINAPI | 5068 | CIV.
3373 | Prego 17 x 27 com cabeça dupla (comprimento: 62,1 mm / diâmetro da cabeça: 3,0 mm) | MAT | kg | 15,06 | 15,06 | 15/02/2025 | SINAPI | 40304 | CIV.
3374 | Prego 18 x 27 com cabeça (diâmetro: 3,40 mm / comprimento: 62,1 mm) | MAT | kg | 12,00 | 12,00 | 15/02/2025 | SINAPI | 5061 | CIV.
3375 | Prego 19 x 33 com cabeça (comprimento: 75,9 mm / diâmetro da cabeça: 3,9 mm) | MAT | kg | 12,37 | 12,37 | 15/02/2025 | SINAPI | 5062 | CIV.
3376 | Pré-laje treliçada leve para piso ou cobertura (armação da treliça: TR 08644 / capeamento inferior: 50 mm / capeamento: 30 mm / espessura do painel: 80 mm / peso próprio: 200 kgf/m² / sobrecarga: 200 kgf/m² / vão livre: 2,80 m) | MAT | m² | 49,65 | 49,65 | 15/02/2025 | SINAPI | 3743 | CIV.
3379 | Pré-laje treliçada para piso ou cobertura (altura eps: 50,00 mm / armação da treliça: TR 08644 / capeamento inferior: 40,00 mm / capeamento: 40,00 mm / espessura do painel: 120,00 mm / peso próprio: 166,00 kgf/m² / sobrecarga: 200,00 kgf/m² / vão livre: 4,5 | MAT | m² | 84,15 | 84,15 | 15/02/2025 | SINAPI | 3746 | CIV.
3382 | Pressostato inox atuac O/10K-Reg O/2.5K | MAT | un | 2.556,56 | 2.556,56 | 01/01/2025 | FIPE |  | SIS.
3383 | Primer à base de epóxi | MAT | L | 137,24 | 137,24 | 15/02/2025 | SINAPI | 44072 | CIV.
3384 | Primer à base de óleo para proteção anticorrosiva | MAT | L | 47,65 | 47,65 | 15/02/2025 | SINAPI | 7307 | CIV.
3386 | Primer a base de silano siloxano | MAT | L | 38,66 | 38,66 | 01/01/2025 | FIPE |  | CIV.
3387 | Primer acrílico a base de água | MAT | L | 20,60 | 20,60 | 15/02/2025 | SINAPI | 38122 | CIV.
3388 | Primer sintético | MAT | L | 41,38 | 41,38 | 08/04/2025 | INTERNET |  | CIV.
3391 | Projetor externo fechado com ângulo de elevação regulável e alojamento para reator (número de lâmpadas: 1 / potência: até 400 W / tipo de rosca: E-40) | MAT | un | 1.635,44 | 1.635,44 | 01/11/2024 | FIPE |  | SIS.
3396 | Projetor para lâmpada de vapor de mercúrio (potência da lâmpada: 250 W) | MAT | un | 62,50 | 62,50 | 15/01/2025 | INTERNET |  | SIS.
3403 | Prova de carga estática para carga de ensaio de 301 a 400 tf | FEI | un | 26.535,54 | 26.535,54 | 01/12/2024 | FIPE |  | CIV.
3406 | Prova de carga estática para carga de ensaio de até 200 tf | FEI | un | 20.972,66 | 20.972,66 | 01/12/2024 | FIPE |  | CIV.
3427 | Pulsador para campainha (corrente elétrica: 2 A / tensão: 250 V) | MAT | un | 5,88 | 5,88 | 15/02/2025 | SINAPI | 38116 | SIS.
3429 | Puxador de madeira - NEJ. 111 padrão mogno | MAT | un | 174,53 | 174,53 | 01/01/2025 | FIPE |  | CIV.
3433 | Faixa com impressão colorida em sistema de tintas estabilizadas U.V. em material construído com folha de alumínio 0,016", AASHTO com micro esferas refletoras tipo I, adesivo acrílico 0,005" e liner liso de craft, 250x35cm | MAT | un | 218,75 | 218,75 | 31/03/2025 | INTERNET |  | CIV.
3437 | Quadro de Distribuição Bombas de Incêndio (QDBI) e respectivo Sistema Digital de Comando, Controle e Aquisição de dados, conforme especificação técnica CPTM AV6684-0 e Diagrama Unifilar Padrão - CPTM n° DG-E-ZZ-99-99-0411/6-P06-003 | MAT | cj | 75.006,30 | 75.006,30 | 01/01/2025 | FIPE |  | SIS.
3446 | Quadro de distribuição com barramento trifásico, de embutir, em chapa de aço galvanizado, para 28 disjuntores DIN | MAT | un | 649,58 | 649,58 | 15/02/2025 | SINAPI | 13396 | SIS.
3447 | Quadro de distribuição com barramento trifásico, de embutir, em chapa de aço galvanizado, para 40 disjuntores DIN | MAT | un | 778,31 | 778,31 | 15/02/2025 | SINAPI | 12042 | SIS.
3449 | Quadro de distribuição com barramento trifásico, de sobrepor, em chapa de aço galvanizado, para 18 disjuntores DIN | MAT | un | 407,34 | 407,34 | 15/02/2025 | SINAPI | 12038 | SIS.
3450 | Quadro de distribuição com barramento trifásico, de sobrepor, em chapa de aço galvanizado, para 32 disjuntores DIN | MAT | un | 1.322,50 | 1.322,50 | 31/01/2025 | SIURB | 51232 | SIS.
3451 | Quadro de distribuição com barramento trifásico, de sobrepor, em chapa de aço galvanizado, para 64 disjuntores DIN | MAT | un | 1.766,42 | 1.766,42 | 01/01/2025 | FIPE |  | SIS.
3452 | Quadro de distribuição com barramento trifásico, de embutir, em PVC, para 8 disjuntores DIN | MAT | un | 79,42 | 79,42 | 15/02/2025 | SINAPI | 39804 | SIS.
3459 | Quadro Geral de Distribuição Essencial e Não Essencial (QGD) E/N e respectivo Sistema Digital de Comando, Controle e Aquisição de Dados (SDCCAD), conforme especificação técnica CPTM AV6684-0 e Diagrama Unifilar Padrão - CPTM n° DG-E-ZZ-99-99-0411/6-P06-001 | MAT | cj | 561.910,38 | 561.910,38 | 01/01/2025 | FIPE |  | SIS.
3461 | Rabicho de Metal Cromado Flexível Para Lavatório (1/2"X30)CM | MAT | un | 40,59 | 40,59 | 15/02/2025 | SINAPI | 11683 | CIV.
3463 | Ralo de ferro fundido sifonado para esgoto sanitario e águas pluviais (diâmetro da seção: 150,00 mm) | MAT | un | 45,99 | 45,99 | 15/02/2025 | SINAPI | 21059 | CIV.
3464 | Ralo seco de PVC com grelha de PVC branco (altura: 50,00 mm / diâmetro de entrada: 40,00 mm / formato da seção transversal: QUADRADA / lados do quadrado: 100,00 mm) | MAT | un | 12,67 | 12,67 | 15/02/2025 | SINAPI | 5102 | CIV.
3465 | Ralo sifonado de PVC com grelha cromada (altura: 53 mm / formato da seção transversal: QUADRADA / comprimento: 100 mm / largura: 100 mm / diâmetro de saída: 40 mm) | MAT | un | 15,15 | 15,15 | 15/02/2025 | SINAPI | 11745 | CIV.
3466 | Ralo sifonado de PVC com grelha cromada (altura: 70,00 mm / diâmetro da seção: 100,00 mm / diâmetro de entrada: 40,00 mm / formato da seção transversal: CÔNICA) | MAT | un | 10,56 | 10,56 | 15/02/2025 | SINAPI | 11711 | CIV.
3468 | Reator eletrônico AFP (número de lâmpadas: 2 / potência da lâmpada: 20 W / tensão: 110 V ou bivolt) | MAT | un | 16,32 | 16,32 | 07/01/2025 | INTERNET |  | SIS.
3469 | Reator eletrônico AFP (número de lâmpadas: 2 / potência da lâmpada: 40 W / tensão: 110 V ou bivolt) | MAT | un | 63,09 | 63,09 | 23/04/2025 | INTERNET |  | SIS.
3478 | Reator para lâmpadas de descarga - vapor de mercúrio (fator de potência: alto / número de lâmpadas: 1 / potência da lâmpada: 250 W / tensão: 220 V) | MAT | un | 113,38 | 113,38 | 15/01/2025 | INTERNET |  | SIS.
3482 | Rebarbador hidráulico com bomba manual capacidade de força 9000 | EQCH | h | 14,24 | 14,24 | 31/01/2025 | SICRO | E9141 | CIV.
3483 | Rebite de ferro zincado n.8 (comprimento: 6,10 mm / diâmetro nominal: 3,00 mm) | MAT | kg | 45,08 | 45,08 | 01/02/2025 | FIPE |  | CIV.
3484 | Rebite tipo de repuxo (POP), em aço inoxidável, diâmetro 3,2 mm x compr. aprox. 8 mm; ref. Unifix; Duralyt e outras | MAT | un | 0,43 | 0,43 | 03/04/2025 | INTERNET |  | CIV.
3496 | Redução Excêntrica em PVC (Ø75x100mm) | MAT | un | 11,13 | 11,13 | 15/02/2025 | SINAPI | 20044 | CIV.
3502 | Registro de esfera de PVC roscável (diâmetro da seção: 1 ") | MAT | un | 44,22 | 44,22 | 15/02/2025 | SINAPI | 20055 | CIV.
3503 | Registro de esfera de PVC roscável (diâmetro da seção: 1 1/2 ") | MAT | un | 62,00 | 62,00 | 15/02/2025 | SINAPI | 11672 | CIV.
3504 | Registro de esfera de PVC roscável (diâmetro da seção: 1 1/4 ") | MAT | un | 59,05 | 59,05 | 15/02/2025 | SINAPI | 11669 | CIV.
3505 | Registro de esfera de PVC roscável (diâmetro da seção: 1/2 ") | MAT | un | 22,62 | 22,62 | 15/02/2025 | SINAPI | 11670 | CIV.
3506 | Registro de esfera de PVC roscável (diâmetro da seção: 2 ") | MAT | un | 94,89 | 94,89 | 15/02/2025 | SINAPI | 11671 | CIV.
3507 | Registro de esfera de PVC roscável (diâmetro da seção: 3/4 ") | MAT | un | 27,10 | 27,10 | 15/02/2025 | SINAPI | 6032 | CIV.
3508 | Registro de esfera de PVC soldável (diâmetro da seção: 20 mm) | MAT | un | 21,34 | 21,34 | 15/02/2025 | SINAPI | 11673 | CIV.
3509 | Registro de esfera de PVC soldável (diâmetro da seção: 25 mm) | MAT | un | 27,48 | 27,48 | 15/02/2025 | SINAPI | 11674 | CIV.
3510 | Registro de esfera de PVC soldável (diâmetro da seção: 32 mm) | MAT | un | 43,64 | 43,64 | 15/02/2025 | SINAPI | 11675 | CIV.
3511 | Registro de esfera de PVC soldável (diâmetro da seção: 40 mm) | MAT | un | 58,36 | 58,36 | 15/02/2025 | SINAPI | 11676 | CIV.
3512 | Registro de esfera de PVC soldável (diâmetro da seção: 50 mm) | MAT | un | 60,27 | 60,27 | 15/02/2025 | SINAPI | 11677 | CIV.
3513 | Registro de esfera de PVC soldável (diâmetro da seção: 60 mm) | MAT | un | 110,38 | 110,38 | 15/02/2025 | SINAPI | 11678 | CIV.
3514 | Registro de gaveta (diâmetro da seção: 1 " / tipo de acabamento: bruto) | MAT | un | 36,48 | 36,48 | 15/02/2025 | SINAPI | 6019 | CIV.
3515 | Registro de gaveta (diâmetro da seção: 1 1/2 " / tipo de acabamento: bruto) | MAT | un | 62,77 | 62,77 | 15/02/2025 | SINAPI | 6010 | CIV.
3516 | Registro de gaveta (diâmetro da seção: 1 1/4 " / tipo de acabamento: bruto) | MAT | un | 49,72 | 49,72 | 15/02/2025 | SINAPI | 6017 | CIV.
3517 | Registro de gaveta (diâmetro da seção: 1/2 " / tipo de acabamento: bruto) | MAT | un | 21,91 | 21,91 | 15/02/2025 | SINAPI | 6020 | CIV.
3518 | Registro de gaveta (diâmetro da seção: 2 " / tipo de acabamento: bruto) | MAT | un | 87,44 | 87,44 | 15/02/2025 | SINAPI | 6028 | CIV.
3519 | Registro de gaveta (diâmetro da seção: 2 1/2 " / tipo de acabamento: bruto) | MAT | un | 181,34 | 181,34 | 15/02/2025 | SINAPI | 6011 | CIV.
3520 | Registro de gaveta (diâmetro da seção: 3 " / tipo de acabamento: bruto) | MAT | un | 219,54 | 219,54 | 15/02/2025 | SINAPI | 6012 | CIV.
3521 | Registro de gaveta (diâmetro da seção: 3/4 " / tipo de acabamento: bruto) | MAT | un | 23,11 | 23,11 | 15/02/2025 | SINAPI | 6016 | CIV.
3522 | Registro de gaveta (diâmetro da seção: 4 " / tipo de acabamento: bruto) | MAT | un | 457,45 | 457,45 | 15/02/2025 | SINAPI | 6027 | CIV.
3524 | Registro de gaveta com canopla(diâmetro da seção: 1/2 ") | MAT | un | 49,98 | 49,98 | 15/02/2025 | SINAPI | 6006 | CIV.
3525 | Registro de gaveta cromado Ø 32 mm (1 1/4") | MAT | un | 95,97 | 95,97 | 15/02/2025 | SINAPI | 6014 | CIV.
3526 | Registro de gaveta cromado Ø 40 mm (1 1/2") | MAT | un | 100,38 | 100,38 | 15/02/2025 | SINAPI | 6015 | CIV.
3527 | Registro de gaveta em bronze com acabamento (diâmetro da seção: 1 1/2") | MAT | un | 100,38 | 100,38 | 15/02/2025 | SINAPI | 6015 | CIV.
3528 | Registro de gaveta em bronze com acabamento (diâmetro da seção: 1 1/4") | MAT | un | 95,97 | 95,97 | 15/02/2025 | SINAPI | 6014 | CIV.
3529 | Registro de gaveta em bronze com acabamento (diâmetro da seção: 1") | MAT | un | 69,03 | 69,03 | 15/02/2025 | SINAPI | 6013 | CIV.
3530 | Registro de gaveta em bronze com acabamento (diâmetro da seção: 3/4") | MAT | un | 56,39 | 56,39 | 15/02/2025 | SINAPI | 6005 | CIV.
3532 | Registro de gaveta para encaixe em tubo de PVC/CPVC soldável (diâmetro da seção: 1/2 - 3/4 " / tipo: bruto) | MAT | un | 21,91 | 21,91 | 15/02/2025 | SINAPI | 6020 | CIV.
3533 | Registro de pressão com canopla - (diâmetro da seção: 1 ") | MAT | un | 69,03 | 69,03 | 15/02/2025 | SINAPI | 6013 | CIV.
3534 | Registro de pressão com canopla - (diâmetro da seção: 1/2 ") | MAT | un | 51,45 | 51,45 | 15/02/2025 | SINAPI | 6021 | CIV.
3536 | Registro de pressão cro mado com canopla - (diâmetro da seção: 3/4 ") | MAT | un | 53,18 | 53,18 | 15/02/2025 | SINAPI | 6024 | CIV.
3538 | Registro de pressão para encaixe em tubo de PVC/CPVC soldável (diâmetro da seção: 1/2 - 3/4 " / tipo: bruto) | MAT | un | 51,45 | 51,45 | 15/02/2025 | SINAPI | 6021 | CIV.
3540 | Registro globo angular 45º para hidrante (diâmetro da seção: 2 1/2 ") | MAT | un | 330,75 | 330,75 | 15/02/2025 | SINAPI | 10904 | CIV.
3543 | Relé fotoeletrônico para comando automático de iluminação, 1000W (carga resistiva), 1200VA-127V, 1800VA-220V (Carga indutiva); 60Hz, com base e suporte de fixação, IP67, conforme Norma ABNT NBR 5123, referência RE-98 PLUS ZEUS da Ilumatic ou equivalente. | MAT | un | 73,89 | 73,89 | 01/02/2025 | FIPE |  | SIS.
3555 | Relógio Digital Minuteiro (Dupla Face Com Corpo Duplo) Visualização 20 m | MAT | un | 6.182,50 | 6.182,50 | 01/12/2024 | FIPE |  | SIS.
3556 | Relógio Digital Minuteiro (Dupla Face Com Corpo Duplo) Visualização 50 m ref.: APEL AP-RDS06E ou equivalente | MAT | un | 7.704,68 | 7.704,68 | 01/12/2024 | FIPE |  | SIS.
3557 | Relógio Digital Minuteiro (Face Simples) Visualização 20 m | MAT | un | 3.098,40 | 3.098,40 | 01/12/2024 | FIPE |  | SIS.
3558 | Relógio Digital Segundeiro de Embutir Tamanho (Alt.=40mm, Larg.=100mm, Prof.=20mm) | MAT | un | 2.852,88 | 2.852,88 | 01/12/2024 | FIPE |  | SIS.
3559 | Remoção de entulho com caçamba metálica 4m³ | LOC | un | 457,45 | 457,45 | 01/01/2025 | FIPE |  | CIV.
3561 | Removedor de graxa a base de solvente não corrosivo | MAT | L | 24,21 | 24,21 | 31/01/2025 | SICRO | M1366 | CIV.
3567 | Reservatório dágua de fibra de vidro com tampa (capacidade: 1000 l / forma: CILINDRICA ) | MAT | un | 632,98 | 632,98 | 15/02/2025 | SINAPI | 11868 | CIV.
3568 | Reservatório dágua de fibra de vidro com tampa (capacidade: 500 l / forma: CILINDRICA) | MAT | un | 454,59 | 454,59 | 15/02/2025 | SINAPI | 11871 | CIV.
3571 | Caixa d'água em polietileno 1000 litros, com tampa | MAT | un | 449,50 | 449,50 | 15/02/2025 | SINAPI | 34636 | CIV.
3577 | Resina à base de epóxi para injeção em trincas e fissuras | MAT | kg | 143,83 | 143,83 | 15/02/2025 | SINAPI | 157 | CIV.
3578 | Resina de poliéster | MAT | kg | 51,97 | 51,97 | 31/01/2025 | SICRO | M1736 | CIV.
3583 | Retificador Carregador de Baterias 125VCC CB | MAT | cj | 206.560,77 | 206.560,77 | 01/12/2024 | FIPE |  | SIS.
3584 | Retroescavadeira sobre pneus, (alcance de carregamento: 1732 mm / capacidade nominal da caçamba: 0,96 m³ / combustível: diesel / potência nominal no volante do motor: 76 HP / profundidade de escavação: 4362 mm / tipo de braço: padrão / tipo de caçamba:) | EQCH | hprod | 145,58 | 145,58 | 15/02/2025 | SINAPI | 5680 | CIV.
3585 | Retroescavadeira sobre pneus, (alcance de carregamento: 1742 mm / capacidade nominal da caçamba: 1 m³ / combustível: diesel / potência nominal no volante do motor: 85 HP / profundidade de escavação: 4850 mm / tipo de braço: padrão / tipo de caçamba: di) | EQCH | hprod | 158,35 | 158,35 | 15/02/2025 | SINAPI | 5678 | CIV.
3586 | Revestimento cerâmico esmaltado liso (comprimento: 200,00 mm / espessura: 6,30 mm / largura: 200,00 mm / resistência a abrasão: 3) | MAT | m² | 27,01 | 27,01 | 15/02/2025 | SINAPI | 536 | CIV.
3594 | Ripa (altura: 50 mm / largura: 10 mm / tipo de madeira: maçaranduba, angelim ou equivalente da região) | MAT | m | 3,82 | 3,82 | 15/02/2025 | SINAPI | 20205 | CIV.
3595 | Ripa (altura: 80,00 mm / largura: 20,00 mm / tipo de madeira: maçaranduba, angelim ou equivalente da região) | MAT | m | 6,39 | 6,39 | 15/02/2025 | SINAPI | CONV20211 / 6 | CIV.
3596 | Ripa (largura: 10 mm / altura: 70 mm / tipo de madeira: maçaranduba, angelim ou equivalente da região) | MAT | m | 2,80 | 2,80 | 15/02/2025 | SINAPI | CONV20211X0,073 | CIV.
3597 | Ripa 1,5 x 5 cm de maçaranduba, angelim ou equivalente da região | MAT | m | 2,85 | 2,85 | 15/02/2025 | SINAPI | 4408 | CIV.
3598 | Rodapé cerâmico (acabamento reto) | MAT | m | 34,68 | 34,68 | 01/12/2024 | FIPE |  | CIV.
3602 | Rodapé de granilite moldado in-loco | MAT | m | 37,73 | 37,73 | 15/02/2025 | SINAPI | 34680 | CIV.
3603 | Rodapé de granito levigado H=10 cm (espessura=15 mm) | MAT | m | 74,42 | 74,42 | 15/02/2025 | SINAPI | 20231 | CIV.
3607 | Rodapé de PVC tipo plano p/piso paviflex - alt. 7,5 cm | MAT | m | 15,44 | 15,44 | 20/01/2025 | INTERNET |  | CIV.
3608 | Rodapé em placa cerâmica extrudada de alta resistência, espessura 9mm | MAT | m | 45,03 | 45,03 | 01/02/2025 | FIPE |  | CIV.
3609 | Rodapé liso de borracha sintética de 7 cm - Espessura 3 mm | MAT | m | 19,89 | 19,89 | 01/01/2025 | FIPE |  | CIV.
3615 | Rolo compactador de pneus estático, pressão variável, potência 111 hp, peso sem/com lastro 9,5 / 26 t, largura de trabalho 1,90 m - chp diurno | EQCH | hprod | 232,52 | 232,52 | 15/02/2025 | SINAPI | 6879 | CIV.
3616 | Rolo compactador autopropelido vibratório com pneus de tração, cilindro pé-de-carneiro em aço, diesel, potência 150 HP, peso operacional 11,6 t | EQCH | h | 243,83 | 243,83 | 15/02/2025 | SINAPI | 7049 | CIV.
3619 | Rufo para telha ondulada de fibrocimento, e = 6 mm, aba *260* mm, comprimento 1100 mm (sem amianto) | MAT | un | 50,01 | 50,01 | 15/02/2025 | SINAPI | 7237 | CIV.
3624 | Saboneteira de embutir de aço inox, com tampa nas dimensões aproximadas de 15 x 15 cm | MAT | un | 46,00 | 46,00 | 15/02/2025 | SINAPI | 11757 | CIV.
3627 | Saboneteira plastica, do tipo refil, bico dosador | MAT | un | 54,90 | 54,90 | 15/02/2025 | SINAPI | 11758 | CIV.
3628 | Saco de aniagem | MAT | un | 2,55 | 2,55 | 31/01/2025 | SICRO | M0017 | CIV.
3630 | Saco de ráfia - 60 litros | MAT | un | 2,55 | 2,55 | 31/01/2025 | SICRO | M0017 | M.A.
3631 | Saibro | MAT | m³ | 66,50 | 66,50 | 15/02/2025 | SINAPI | 6076 | CIV.
3632 | Saída lateral para eletroduto - dupla (diâmetro da seção: 3/4 ") | MAT | un | 3,62 | 3,62 | 01/12/2024 | FIPE |  | SIS.
3635 | Sarrafo 1 x 2" (altura: 50 mm / espessura: 25 mm) | MAT | m | 5,67 | 5,67 | 15/02/2025 | SINAPI | 4415 | CIV.
3636 | Sarrafo 1 x 3" (altura: 75 mm / espessura: 25 mm) | MAT | m | 2,57 | 2,57 | 15/02/2025 | SINAPI | 4517 | CIV.
3637 | Sarrafo aparelhado (comprimento: 1000 mm / espessura: 25 mm / largura: 100 mm / tipo de madeira: pinho ) | MAT | m | 10,31 | 10,31 | 15/02/2025 | SINAPI | 20206 | CIV.
3638 | Sarrafo aparelhado (seção transversal: 1x2 " / tipo de madeira: cedro) | MAT | m | 5,15 | 5,15 | 15/02/2025 | SINAPI | CONV20206x0,5 | CIV.
3639 | Sarrafo de pinus 1 x 4" (altura: 100 mm / espessura: 25 mm) | MAT | m | 3,73 | 3,73 | 15/02/2025 | SINAPI | 4509 | CIV.
3643 | Seccionador sob carga com porta fusível NH - tripolar (corrente elétrica: 250,00 A) | MAT | un | 518,33 | 518,33 | 15/01/2025 | INTERNET |  | SIS.
3644 | Seccionador sob carga com porta fusível NH - tripolar (corrente elétrica: 400,00 A) | MAT | un | 1.158,99 | 1.158,99 | 01/12/2024 | FIPE |  | SIS.
3646 | Seixo rolado ou cascalho rolado fino | MAT | m³ | 255,68 | 255,68 | 15/02/2025 | SINAPI | 4734 | CIV.
3648 | Selador acrílico | MAT | L | 11,51 | 11,51 | 15/02/2025 | SINAPI | 6085 | CIV.
3649 | Selador base PVA para pintura látex | MAT | L | 11,51 | 11,51 | 15/02/2025 | SINAPI | 6085 | CIV.
3652 | Selante elástico à base de poliuretano (3m lineares/310ml) (Vedaflex, Sikaflex 1-A, Anchortec PU 30 ou similar). | MAT | bisnaga | 33,14 | 33,14 | 15/02/2025 | SINAPI | 142 | CIV.
3655 | Sensor de ruído e acessórios. Ref.: Apel AP-SR03, Electro-Voice RE90H black ou equivalente | MAT | cj | 1.935,12 | 1.935,12 | 23/04/2025 | INTERNET |  | SIS.
3657 | Septo divisor "L" perfurado, galvanizado à fogo, para eletrocalha de altura 100mm | MAT | m | 10,44 | 10,44 | 23/04/2025 | INTERNET |  | SIS.
3659 | Serra para corte de concreto e asfalto 10kW | EQCH | hprod | 21,41 | 21,41 | 31/01/2025 | SICRO | E9591 | CIV.
3660 | Serralheiro (com encargos) | MOH | h | 34,50 | 34,50 | 15/02/2025 | SINAPI | 88315 | CIV.
3661 | Servente (com encargos) | MOH | h | 29,77 | 29,77 | 15/02/2025 | SINAPI | 88316 | CIV.
3663 | Serviços de hidrossemeadura | FEI | ha | 85.156,28 | 85.156,28 | 01/02/2025 | FIPE |  | M.A.
3666 | Sifão de metal cromado - 1" x 1 1/2" | MAT | un | 177,00 | 177,00 | 15/02/2025 | SINAPI | 6136 | CIV.
3668 | Sifão metálico para mictório (diâmetro da seção: 1 1/2 " / tipo de acabamento: CROMADO) | MAT | un | 222,45 | 222,45 | 15/02/2025 | SINAPI | 38637 | CIV.
3669 | Sifão metálico para pia americana (tipo de acabamento: CROMADO / diâmetro de entrada: 1 1/2 " / diâmetro de saída: 2 ") | MAT | un | 225,17 | 225,17 | 15/02/2025 | SINAPI | 6150 | CIV.
3670 | Sifão metálico para tanque (tipo de acabamento: CROMADO / diâmetro de entrada: 1 1/4 " / diâmetro de saída: 2 ") | MAT | un | 160,48 | 160,48 | 03/04/2025 | INTERNET |  | CIV.
3671 | Sifão para lavatório em PVC 1 1/2" | MAT | un | 10,00 | 10,00 | 15/02/2025 | SINAPI | 44945 | CIV.
3673 | Silicone a base de água | MAT | L | 121,53 | 121,53 | 08/04/2025 | INTERNET |  | CIV.
3674 | Silicone a base de solvente | MAT | L | 38,55 | 38,55 | 01/12/2024 | FIPE |  | CIV.
3676 | Sinaleiro monobloco Ø 22 mm, 220 Vca, colorido (ref. SM 220Vca 1 da WEG, ou equivalente) | MAT | un | 19,21 | 19,21 | 01/02/2025 | FIPE |  | SIS.
3677 | Sinaleiro Simples C/Fotocélula Solar | MAT | un | 60,67 | 60,67 | 01/01/2025 | FIPE |  | SIS.
3682 | Sinalizador Áudio Visual tipo Sirene Eletrônica, Endereçável, com Sinais Sonoros Sincronizados entre as Diversas Unidades (saída de até 100 DB a 1 Metro de Distância) | MAT | un | 209,07 | 209,07 | 01/02/2025 | FIPE |  | SIS.
3691 | Socadora automática de linha - 253 kW | EQCH | h | 3.647,66 | 3.647,66 | 31/01/2025 | SICRO | E9710 | CIV.
3717 | Soldador (com encargos) | MOH | h | 39,87 | 39,87 | 15/02/2025 | SINAPI | 88317 | CIV.
3718 | Soldadora de trilho por caldeamento na via - 400 kW | EQCH | hprod | 876,83 | 876,83 | 31/01/2025 | SICRO | E9108 | CIV.
3719 | Soleira de granito apicoado L=20 cm (espessura=30 mm) | MAT | m | 152,86 | 152,86 | 01/02/2025 | FIPE |  | CIV.
3720 | Soleira de granito levigado L=20 cm (espessura=30 mm) | MAT | m | 193,02 | 193,02 | 01/01/2025 | FIPE |  | CIV.
3721 | Solo de jazida | MAT | m³ | 37,35 | 37,35 | 15/02/2025 | SINAPI | 6079 | CIV.
3722 | Solução Cupinicida | MAT | L | 26,86 | 26,86 | 15/02/2025 | SINAPI | 7340 | M.A.
3725 | Solução herbicida | MAT | L | 28,70 | 28,70 | 31/01/2025 | SICRO | M1364 | M.A.
3727 | Solução limpadora para PVC rígido | MAT | L | 65,29 | 65,29 | 15/02/2025 | SINAPI | 20083 | CIV.
3728 | Solvente para borracha clorada | MAT | L | 38,94 | 38,94 | 01/12/2024 | FIPE |  | CIV.
3730 | Solvente para produtos à base de nitrocelulose | MAT | L | 22,60 | 22,60 | 15/02/2025 | SINAPI | 5318 | CIV.
3731 | Solvente para tinta epóxi | MAT | L | 37,10 | 37,10 | 31/01/2025 | SICRO | M0719 | CIV.
3732 | Solvente para verniz poliuretano alifáltico | MAT | L | 72,86 | 72,86 | 31/01/2025 | SICRO | M3922 | CIV.
3734 | Sondador (com encargos) | MOH | h | 29,61 | 29,61 | 15/02/2025 | SINAPI | 88322 | CIV.
3735 | Sondagem a percussão manual (diâmetro 2 1/2") | FEI | m | 121,07 | 121,07 | 01/01/2025 | FIPE |  | CIV.
3736 | Sondagem para amostragem de solos - diâmetro de 8" | FEI | m | 194,06 | 194,06 | 01/02/2025 | FIPE |  | M.A.
3739 | Sondagem rotativa ou mista, em solo - perfuração Ø BW | FEI | m | 398,66 | 398,66 | 01/01/2025 | FIPE |  | CIV.
3740 | Soquete simples em termoplástico para lâmpada fluorescente | MAT | un | 1,80 | 1,80 | 31/01/2025 | SIURB | 59038 | SIS.
3742 | Spud, em metal cromado, aplicação tubo de diâmetro 1½" | MAT | un | 52,93 | 52,93 | 08/04/2025 | INTERNET |  | CIV.
3745 | STN - Placa Tátil de Normas do Elevador - Chapa em película PETG, 30x30cm, e=0,7mm com texto em braile em relevo por estampagem. O texto "tinta" com recorte em vinil adesivo ref. 3M aplicado pela face posterior do PETG. Impressão do fundo em silkscreen cor cinza pela face posterior do PETG. Fixada em chapa de acrílico e=5mm cor cinza. Fixada na parede por fita dupla face adesiva VHB 4950. | FEI | un | 919,51 | 919,51 | 01/09/2024 | FIPE |  | CIV.
3748 | Suporte central, Ø 76,2 mm, para 1 luminária Ø 60,0 mm, topo do poste Ø 60,3 mm, fabricado em tubo de aço SAE 1010/20, zincado a fogo, para encaixe em poste reto. Referência DTS-1.60 da Repume ou equivalente | MAT | un | 77,04 | 77,04 | 01/02/2025 | FIPE |  | SIS.
3764 | Suporte isolador com 1 descida para pára-raios simples com rosca mecânica de aço (tipo de acabamento: galvanizado a fogo) | MAT | un | 10,53 | 10,53 | 15/02/2025 | SINAPI | 3384 | SIS.
3766 | Suporte para Eletrocalha tipo U - 150 x 100 mm | MAT | un | 15,99 | 15,99 | 01/01/2025 | FIPE |  | SIS.
3767 | Suporte para Eletrocalha tipo U - 300 x 100 mm | MAT | un | 26,40 | 26,40 | 01/01/2025 | FIPE |  | SIS.
3768 | Suporte para Eletrocalha tipo U - 400 x 100 mm | MAT | un | 28,41 | 28,41 | 01/01/2025 | FIPE |  | SIS.
3769 | Suporte para Eletrocalha tipo U - 500 x 100 mm | MAT | un | 39,11 | 39,11 | 01/01/2025 | FIPE |  | SIS.
3771 | Suporte para luminária em chapa de aço curto para perfilado (comprimento: 100,00 mm) | MAT | un | 1,79 | 1,79 | 01/02/2025 | FIPE |  | SIS.
3772 | Suporte para luminária em chapa de aço longo para perfilado (comprimento: 165,00 mm) | MAT | un | 2,61 | 2,61 | 01/02/2025 | FIPE |  | SIS.
3782 | Suporte reforçado com rosca soberba para tubo de proteção de cabo de pára-raios (diâmetro da seção: 3/8 " / tipo de acabamento: galvanizado a fogo) | MAT | un | 8,36 | 8,36 | 15/02/2025 | SINAPI | 7572 | SIS.
3784 | Suporte tipo borboleta para janela de madeira, tipo guilhotina, inclusive acessórios para fixação | MAT | un | 27,18 | 27,18 | 15/02/2025 | SINAPI | 38167 | CIV.
3788 | Suporte-Guia com roldana e chapa de encosto para pára-raios, ref. TEL-241 da Termotécnica | MAT | un | 5,65 | 5,65 | 15/02/2025 | SINAPI | 3396 | SIS.
3797 | Switch de Ethernet Gigabit avançado com Uplinks de 10GB Atributos de porta 24 portas de comutação Ethernet Gigabit 10/100/1000BASE-T com detecção automática, 4 portas Ethernet Gigabit (SFP ou 10/100/1000) combinadas; Dois compartimentos de módulo de 10 Gbit/empilhamento, Módulos de 10 Gbit opcionais. Ref.: HP1910-24G-PoE-JE0089A, CISCO SF300-24PP, DELL N1524 ou equivalente. | MAT | un | 3.909,15 | 3.909,15 | 28/03/2025 | INTERNET |  | SIS.
3803 | Tábua (seção transversal: 1 x 10 " / tipo de madeira: cedrinho) | MAT | m² | 103,12 | 103,12 | 15/02/2025 | SINAPI | CONV3990 /0,25 | CIV.
3804 | Tábua (seção transversal: 1 x 12 " / tipo de madeira: cedrinho) | MAT | m | 12,21 | 12,21 | 15/02/2025 | SINAPI | 6212 | CIV.
3805 | Tábua (seção transversal: 1 x 12 " / tipo de madeira: pinus) | MAT | m² | 40,70 | 40,70 | 15/02/2025 | SINAPI | CONV 6212/0,3 | CIV.
3806 | Tábua (seção transversal: 1 x 6 " / tipo de madeira: cedrinho ) | MAT | m² | 137,01 | 137,01 | 15/02/2025 | SINAPI | 3993 | CIV.
3807 | Tábua 1 x 6" (espessura: 25 mm / largura: 150 mm) | MAT | m | 17,40 | 17,40 | 15/02/2025 | SINAPI | CONV3992/2 | CIV.
3808 | Tábua 3a. construção (seção transversal: 1x12 " / tipo de madeira: cedrinho) | MAT | m² | 40,70 | 40,70 | 15/02/2025 | SINAPI | CONV 6212/0,3 | CIV.
3809 | Tacha com Elemento Refletivo - Vidro Espelhado, Lapidado e Bidirecional | MAT | un | 19,70 | 19,70 | 31/01/2025 | SICRO | M3821 | CIV.
3810 | Tacha com Elemento Refletivo - Vidro Espelhado, Lapidado e Monodirecional | MAT | un | 15,95 | 15,95 | 31/01/2025 | SICRO | M3829 | CIV.
3811 | Tachões bidirecionais com refletivos amarelos - colocar | MAT | pç | 62,04 | 62,04 | 31/01/2025 | SICRO | M3867 | CIV.
3812 | Tachões monodirecionais com refletivos amarelos - colocar | MAT | pç | 60,76 | 60,76 | 31/01/2025 | SICRO | M3868 | CIV.
3813 | Tachões monodirecionais com refletivos brancos - colocar | MAT | pç | 60,76 | 60,76 | 31/01/2025 | SICRO | M3868 | CIV.
3814 | Tala de junção TJ 57 6 furos | MAT | cj | 795,98 | 795,98 | 31/01/2025 | SICRO | M2227 | CIV.
3822 | Tampa em ferro fundido para sistema de combate a incêndio , no passeio para recalque com inscrição de incêndio (comprimento: 0,40 m / espessura: 5 mm / largura: 0,60 m) | MAT | un | 321,67 | 321,67 | 01/12/2024 | FIPE |  | CIV.
3827 | Tampa para caixa subterrânea tipo R1 em ferro fundido (comprimento: 600 mm / largura: 500 mm / padrão: ANATEL / profundidade: 350 mm) | MAT | un | 286,14 | 286,14 | 01/01/2025 | FIPE |  | SIS.
3828 | Tampa para caixa subterrânea tipo R2 em ferro fundido (comprimento: 1070 mm / largura: 520 mm / padrão: ANATEL / profundidade: 500 mm) | MAT | un | 657,86 | 657,86 | 01/01/2025 | FIPE |  | SIS.
3829 | Tampa para eletrocalha em chapa de aço galvanizado eletrolítico, largura 300 mm | MAT | m | 32,53 | 32,53 | 31/01/2025 | SIURB | 55031 | SIS.
3831 | Tampa para eletrocalha em chapa de aço galvanizado eletrolítico, largura 150 mm | MAT | m | 17,23 | 17,23 | 31/01/2025 | SIURB | 55027 | SIS.
3832 | Tampa para eletrocalha em chapa de aço galvanizado eletrolítico, largura 200 mm | MAT | m | 25,75 | 25,75 | 31/01/2025 | SIURB | 55029 | SIS.
3835 | Tampão cego com corrente para hidrante em latão (diâmetro da seção: 2 1/2 ") | MAT | un | 173,24 | 173,24 | 15/02/2025 | SINAPI | 10905 | CIV.
3836 | Tampão de ferro fundido para poço de visita simples - TD-600 (altura: 0,095 m / diâmetro do aro: 0,85 m / diâmetro do tampo: 0,66 m) | MAT | un | 561,42 | 561,42 | 31/01/2025 | SICRO | M1432 | CIV.
3837 | Tampão de ferro maleável galvanizado para líquidos, gases e vapores (diâmetro da seção: 1 ") | MAT | un | 11,37 | 11,37 | 15/02/2025 | SINAPI | 1170 | CIV.
3838 | Tampão de ferro maleável galvanizado para líquidos, gases e vapores (diâmetro da seção: 1 1/4") | MAT | un | 17,35 | 17,35 | 15/02/2025 | SINAPI | 1164 | CIV.
3839 | Tampão de ferro maleável galvanizado para líquidos, gases e vapores (diâmetro da seção: 3/4 ") | MAT | un | 7,80 | 7,80 | 15/02/2025 | SINAPI | 1163 | CIV.
3844 | Tampão tipo Storz 1 1/2", engate rápido | MAT | un | 129,14 | 129,14 | 15/02/2025 | SINAPI | 20964 | CIV.
3845 | Tampo para bancada úmida - granito cinza Mauá polido - Espessura 2 cm | MAT | m² | 500,00 | 500,00 | 15/02/2025 | SINAPI | 10840 | CIV.
3848 | Tanque de aço inoxidável duplo (altura: 0,23 m / comprimento: 1,50 m / largura: 0,55 m / volume: 30,00 l) | MAT | un | 2.081,31 | 2.081,31 | 01/12/2024 | FIPE |  | CIV.
3851 | Tanque de lavar simples em louça branca tipo Celite ou equivalente | MAT | un | 368,12 | 368,12 | 15/02/2025 | SINAPI | 10423 | CIV.
3852 | Tanque espargidor com bomba, capacidade 6000 l | EQCH | hprod | 283,77 | 283,77 | 15/02/2025 | SINAPI | 83362 | CIV.
3853 | Tanque irrigador com barra de irrigação e bico de pato, capacidade 8000 l | EQCH | hprod | 260,83 | 260,83 | 31/01/2025 | SICRO | E9509 | CIV.
3857 | Tapa vistas de mictório de 0,40 x 0,80m, elevados 0,50m do piso e com prateleiras de 25 x 27,5cm em chapa simples de TS-10mm | FEI | un | 528,80 | 528,80 | 01/12/2024 | FIPE |  | CIV.
3858 | Tarjeta de sobrepor livre-ocupado em latão, acabamento cromado | MAT | un | 45,68 | 45,68 | 15/02/2025 | SINAPI | 11457 | CIV.
3859 | Tarugo de Madeira | MAT | un | 1,79 | 1,79 | 31/01/2025 | SICRO | CONVM0310 X 0,5 | CIV.
3861 | Tê 90 PB de PVC branco para esgoto série normal (diâmetro da seção: 40 mm) | MAT | un | 3,96 | 3,96 | 15/02/2025 | SINAPI | 37948 | CIV.
3862 | Tê 90º de ferro maleável galvanizado para líquidos, gases e vapores (diâmetro da seção: 1 " / tipo de rosca: BSP) | MAT | un | 24,11 | 24,11 | 15/02/2025 | SINAPI | 6323 | CIV.
3863 | Tê 90º de ferro maleável galvanizado para líquidos, gases e vapores (diâmetro da seção: 1 1/2 " / tipo de rosca: BSP) | MAT | un | 46,75 | 46,75 | 15/02/2025 | SINAPI | 6297 | CIV.
3864 | Tê 90º de ferro maleável galvanizado para líquidos, gases e vapores (diâmetro da seção: 1 1/4 " / tipo de rosca: BSP) | MAT | un | 36,90 | 36,90 | 15/02/2025 | SINAPI | 6296 | CIV.
3865 | Tê 90º de ferro maleável galvanizado para líquidos, gases e vapores (diâmetro da seção: 1/2 " / tipo de rosca: BSP) | MAT | un | 10,52 | 10,52 | 15/02/2025 | SINAPI | 6294 | CIV.
3866 | Tê 90º de ferro maleável galvanizado para líquidos, gases e vapores (diâmetro da seção: 2 " / tipo de rosca: BSP) | MAT | un | 74,06 | 74,06 | 15/02/2025 | SINAPI | 6298 | CIV.
3867 | Tê 90º de ferro maleável galvanizado para líquidos, gases e vapores (diâmetro da seção: 2 1/2 " / tipo de rosca: BSP) | MAT | un | 140,62 | 140,62 | 15/02/2025 | SINAPI | 6299 | CIV.
3868 | Tê 90º de ferro maleável galvanizado para líquidos, gases e vapores (diâmetro da seção: 3 " / tipo de rosca: BSP) | MAT | un | 188,34 | 188,34 | 15/02/2025 | SINAPI | 6322 | CIV.
3869 | Tê 90º de ferro maleável galvanizado para líquidos, gases e vapores (diâmetro da seção: 3/4 " / tipo de rosca: BSP) | MAT | un | 14,98 | 14,98 | 15/02/2025 | SINAPI | 6295 | CIV.
3870 | Tê 90º de ferro maleável galvanizado para líquidos, gases e vapores (diâmetro da seção: 4 " / tipo de rosca: BSP) | MAT | un | 347,23 | 347,23 | 15/02/2025 | SINAPI | 6300 | CIV.
3871 | Tê 90º PBV de PVC branco para esgoto série normal (diâmetro da seção: 100 mm) | MAT | un | 17,12 | 17,12 | 15/02/2025 | SINAPI | 7091 | CIV.
3872 | Tê 90º PBV de PVC branco para esgoto série normal (diâmetro da seção: 50 mm) | MAT | un | 8,04 | 8,04 | 15/02/2025 | SINAPI | 7097 | CIV.
3873 | Tê 90º soldável de PVC azul com bucha de latão na bolsa central para água fria (diâmetro da parte roscável: 1/2 " / diâmetro da parte soldável: 20 mm) | MAT | un | 8,80 | 8,80 | 15/02/2025 | SINAPI | 7121 | CIV.
3874 | Tê 90º soldável de PVC azul com bucha de latão na bolsa central para água fria (diâmetro da parte roscável: 3/4 " / diâmetro da parte soldável: 25 mm) | MAT | un | 10,58 | 10,58 | 15/02/2025 | SINAPI | 7122 | CIV.
3875 | Tê 90º soldável de PVC marrom para água fria (diâmetro da seção: 110 mm) | MAT | un | 161,09 | 161,09 | 15/02/2025 | SINAPI | 7146 | CIV.
3876 | Tê 90º soldável de PVC marrom para água fria (diâmetro da seção: 20 mm) | MAT | un | 1,02 | 1,02 | 15/02/2025 | SINAPI | 7138 | CIV.
3877 | Tê 90º soldável de PVC marrom para água fria (diâmetro da seção: 25 mm) | MAT | un | 1,15 | 1,15 | 15/02/2025 | SINAPI | 7139 | CIV.
3878 | Tê 90º soldável de PVC marrom para água fria (diâmetro da seção: 32 mm) | MAT | un | 3,62 | 3,62 | 15/02/2025 | SINAPI | 7140 | CIV.
3879 | Tê 90º soldável de PVC marrom para água fria (diâmetro da seção: 40 mm) | MAT | un | 8,86 | 8,86 | 15/02/2025 | SINAPI | 7141 | CIV.
3880 | Tê 90º soldável de PVC marrom para água fria (diâmetro da seção: 50 mm) | MAT | un | 9,26 | 9,26 | 15/02/2025 | SINAPI | 7142 | CIV.
3881 | Tê 90º soldável de PVC marrom para água fria (diâmetro da seção: 60 mm) | MAT | un | 29,74 | 29,74 | 15/02/2025 | SINAPI | 7143 | CIV.
3882 | Tê 90º soldável de PVC marrom para água fria (diâmetro da seção: 75 mm) | MAT | un | 55,17 | 55,17 | 15/02/2025 | SINAPI | 7144 | CIV.
3897 | tê de PVC azul soldável e com rosca com bucha de latão na bolsa central, ø 25mm x ½" | MAT | un | 9,61 | 9,61 | 15/02/2025 | SINAPI | 7137 | CIV.
3898 | te de PVC branco, ponta e bolsa, Ø 150mm | MAT | un | 59,71 | 59,71 | 08/01/2025 | INTERNET |  | CIV.
3899 | te de PVC branco, ponta e bolsa, Ø 75mm | MAT | un | 17,77 | 17,77 | 15/02/2025 | SINAPI | 11658 | CIV.
3900 | tê de PVC marrom soldável, ø 85mm | MAT | un | 75,02 | 75,02 | 15/02/2025 | SINAPI | 7145 | CIV.
3901 | Tê de Redução soldável de PVC marrom para água fria (Ø 50mm x 25mm) | MAT | un | 9,78 | 9,78 | 15/02/2025 | SINAPI | 7129 | CIV.
3912 | TE SSO - Testeira da SSO - Aplicação das letras "SSO" 43,7x17cm e "Customer Service" 60x5,4cm em acrílico branco leitoso, espessura 5mm, recortadas a laser e coladas à testeira da cabine revestida em laminado melamínico cor preto existente, com fita dupla face adesiva ref.: 3M VHB 4950 ou equivalente | MAT | un | 983,02 | 983,02 | 01/02/2025 | FIPE |  | CIV.
3917 | Tela de aço CA-60 soldada tipo Q138 (diâmetro do fio: 4,20 mm / dimensões da trama: 100 x 100 mm / tipo da malha: quadrangular ) | MAT | kg | 8,22 | 8,22 | 15/02/2025 | SINAPI | CONV7155/2,20 | CIV.
3918 | Tela de aço CA-60 soldada tipo Q196 (diâmetro do fio: 5,00 mm / dimensões da trama: 100 x 100 mm / tipo da malha: quadrangular) | MAT | kg | 8,35 | 8,35 | 15/02/2025 | SINAPI | CONV7156 / 3,11 | CIV.
3922 | Tela de arame galvanizado (diâmetro do fio: 0,71 mm / dimensões da trama: 1,00 " / largura nominal: 0,50 a 1,00 m / tipo da malha: hexagonal) | MAT | m² | 7,28 | 7,28 | 01/01/2025 | FIPE |  | CIV.
3924 | Tela de nylon, malha 100 | MAT | m² | 2,13 | 2,13 | 15/02/2025 | SINAPI | 7170 | CIV.
3925 | Tela de polietileno para proteção de fachada (dimensões da trama: 2x2 mm / largura: 3,00 m) | MAT | m² | 2,13 | 2,13 | 15/02/2025 | SINAPI | 7170 | CIV.
3926 | Tela de polietileno para proteção tapume (largura: 1,20 m) | MAT | m² | 2,13 | 2,13 | 15/02/2025 | SINAPI | 7170 | CIV.
3927 | Tela drenante tipo Manta Bidim Drennáge (ou similar), geotêxtil de polipropileno de 120g/m², para drenagem e separação em coberturas ajardinadas. | MAT | m² | 5,59 | 5,59 | 31/01/2025 | SICRO | M1720 | CIV.
3930 | Tela mosquiteira (aço inox) | MAT | m² | 88,91 | 88,91 | 01/01/2025 | FIPE |  | CIV.
3935 | Tela quadrada ondulada de arame galvanizado 50x50 (2") | MAT | m² | 42,50 | 42,50 | 15/02/2025 | SINAPI | 7164 | CIV.
3936 | Telha cerâmica tipo Francesa | MAT | un | 2,95 | 2,95 | 15/02/2025 | SINAPI | 7175 | CIV.
3937 | Telha cerâmica tipo Romana | MAT | un | 2,95 | 2,95 | 15/02/2025 | SINAPI | 7175 | CIV.
3938 | Telha de aço galvanizado ondulada, pintada nas 2 faces (espessura: 0,65mm) | MAT | m² | 89,35 | 89,35 | 01/02/2025 | FIPE |  | CIV.
3940 | Telha de aço galvanizado trapezoidal, E=0,5 mm - H=40 mm - Pintura Eletrostática 2 Faces - Rev. B | MAT | m² | 50,74 | 50,74 | 15/02/2025 | SINAPI | 7243 | CIV.
3942 | Telha de aço galvanizado trapezoidal, pré pintada nas 2 faces (espessura: 0,50 mm largura útil 1050mm | MAT | m² | 68,56 | 68,56 | 01/01/2025 | FIPE |  | CIV.
3943 | Telha de aço galvanizado trapezoidal, pré pintada nas 2 faces (espessura: 0,65 mm / largura útil: 1050mm | MAT | m² | 87,89 | 87,89 | 01/01/2025 | FIPE |  | CIV.
3945 | Telha de aço galvanizado trapezoidal, pré pintadanas 2 faces (espessura: 0,80 mm largura útil 1050 mm | MAT | m² | 132,68 | 132,68 | 01/01/2025 | FIPE |  | CIV.
3947 | Telha de fibra de vidro (poliéster) ondulada (espessura: 1 mm / largura nominal: 1100 mm / largura útil: 1050 mm / vão livre: 1,20 m) | MAT | m² | 54,83 | 54,83 | 01/01/2025 | FIPE |  | CIV.
3948 | Telha de fibrocimento - tipo ondulada (comprimento: 1830 mm / espessura: 6 mm / largura nominal: 1100 mm / largura útil: 1050 mm / vão livre: 1,69 m) | MAT | m² | 27,09 | 27,09 | 15/02/2025 | SINAPI | CONV7186 /2,01 | CIV.
3950 | Telha de fibrocimento estrutural - tipo canalete 49 e kalheta 49 (comprimento: 3000 mm / espessura: 8 mm / largura nominal: 521 mm / largura útil: 490 mm / vão livre: 5,50 m) | MAT | m² | 129,68 | 129,68 | 01/12/2024 | FIPE |  | CIV.
3951 | Telha de fibrocimento estrutural - tipo canalete 90 e kalhetão 90 (comprimento: 3000 mm / espessura: 8 mm / largura nominal: 1008 mm / largura útil: 908 mm / vão livre: 7 m) | MAT | m² | 106,46 | 106,46 | 01/12/2024 | FIPE |  | CIV.
3952 | Telha de fibrocimento ondulada e = 6 mm, de 2,44 x 1,10 m (sem amianto) | MAT | m² | 25,11 | 25,11 | 15/02/2025 | SINAPI | 7194 | CIV.
3954 | Telha de fibrocimento ondulada - tipo vogatex e fibrotex (comprimento: 1220 mm / espessura: 4 mm / largura nominal: 506 mm / largura útil: 450 mm / vão livre: 1,15 m) | MAT | m² | 26,25 | 26,25 | 01/01/2025 | FIPE |  | CIV.
3957 | Telha ondulada em aço galvanizado, espessura 0,43 mm | MAT | m² | 43,87 | 43,87 | 01/02/2025 | FIPE |  | CIV.
3958 | Telha galvalume com isolamento termo acústico em espuma rígida de poliuretano (pu) injetado, e = 30 mm, densidade 35 kg/m3, com duas faces trapezoidais | MAT | m² | 169,70 | 169,70 | 15/02/2025 | SINAPI | 40740 | CIV.
3959 | Telha translúcida ondulada | MAT | m² | 40,98 | 40,98 | 15/02/2025 | SINAPI | 7184 | CIV.
3961 | Telhadista (com encargos) | MOH | h | 33,62 | 33,62 | 15/02/2025 | SINAPI | 88323 | CIV.
3965 | Teodolito Com Precisão de 2 Segundos | EQCH | h | 2,36 | 2,36 | 15/02/2025 | SINAPI | 7247 | CIV.
3966 | Terminador óptico para 12 fibras, Ref.: FIBRACEM ponto de terminação óptica F12, FURUKAWA PTO12F, LIDERCON 12F-PTO ou equivalente | MAT | un | 46,22 | 46,22 | 23/04/2025 | INTERNET |  | SIS.
3967 | Terminador óptico para 36 fibras | MAT | un | 195,17 | 195,17 | 23/04/2025 | INTERNET |  | SIS.
3968 | Terminador óptico para 6 fibras. Ref.: FIBRACEM ponto de terminação óptica F6, FURUKAWA PTO 12F, LIDERCON 12F-PTO ou equivalente | MAT | un | 50,58 | 50,58 | 23/04/2025 | INTERNET |  | SIS.
3970 | Terminal à compressão para cabo # 120 mm² | MAT | un | 11,77 | 11,77 | 15/02/2025 | SINAPI | 1581 | SIS.
3971 | Terminal à compressão para cabo # 150 mm² | MAT | un | 34,47 | 34,47 | 31/01/2025 | SIURB | 58013 | SIS.
3972 | Terminal à compressão para cabo # 95 mm² | MAT | un | 8,37 | 8,37 | 15/02/2025 | SINAPI | 1580 | SIS.
3973 | Terminal à compressão para cabo #70 mm² | MAT | un | 6,80 | 6,80 | 15/02/2025 | SINAPI | 1579 | SIS.
3975 | Terminal aéreo horizontal Ø 3/8" x 350 mm com bandeirinha galvanizado a fogo | MAT | un | 15,42 | 15,42 | 25/04/2025 | INTERNET |  | SIS.
3976 | Terminal de pressão para cabo 16 mm2 | MAT | un | 5,45 | 5,45 | 15/02/2025 | SINAPI | 1585 | SIS.
3977 | Terminal de pressão para cabo 25 mm2 | MAT | un | 6,90 | 6,90 | 15/02/2025 | SINAPI | 1586 | SIS.
3978 | Terminal de pressão para cabo 35 mm2 | MAT | un | 7,03 | 7,03 | 15/02/2025 | SINAPI | 1587 | SIS.
3979 | Terminal de pressão para cabo 50 mm2 | MAT | un | 9,64 | 9,64 | 15/02/2025 | SINAPI | 1588 | SIS.
3981 | Terminal Externo Classe 15 kV Termocontrátil i Para Cabo # 35mm² com todos os Acessórios | MAT | un | 298,69 | 298,69 | 01/02/2025 | FIPE |  | SIS.
3982 | Terminal Interno classe 15 KV termocontrátil para cabo # 35mm² com todos os Acessórios | MAT | cj | 659,69 | 659,69 | 01/02/2025 | FIPE |  | SIS.
3983 | Terminal olhal M4 para cabo 2,5mm² a 4,0mm². | MAT | un | 1,31 | 1,31 | 15/02/2025 | SINAPI | 1571 | SIS.
3984 | Terminal para ligação de cabo a barramento, em bronze com 1 furo de ø8mm, para cabo cobre nu de 16mm2, referência QA4C-B da Burndy ou equivalente. | MAT | pç | 5,45 | 5,45 | 15/02/2025 | SINAPI | 1585 | SIS.
3986 | Terminal pré-isolado, tipo anel, de cobre estanhado 1,5 mm² | MAT | pç | 0,25 | 0,25 | 28/03/2025 | INTERNET |  | SIS.
3989 | Terminal tubular com furo, de cobre estanhado 25 mm² | MAT | pç | 2,22 | 2,22 | 25/04/2025 | INTERNET |  | SIS.
3993 | Terra comum vegetal preta | MAT | m³ | 214,28 | 214,28 | 15/02/2025 | SINAPI | 7253 | M.A.
3994 | Testeira de granito e = 3 cm, e 10,00 cm de altura | MAT | m | 106,71 | 106,71 | 01/02/2025 | FIPE |  | CIV.
3995 | Massa para textura lisa de base acrílica, uso interno e externo | MAT | kg | 7,45 | 7,45 | 15/02/2025 | SINAPI | 38877 | CIV.
3998 | Tijolo cerâmico laminado de vedação 5,5 x 11 x 23 (largura: 55 mm / altura: 110 mm / comprimento: 230 mm) | MAT | un | 1,56 | 1,56 | 15/02/2025 | SINAPI | 34401 | CIV.
4000 | Tijolo Maçico de Barro Comum | MAT | un | 0,54 | 0,54 | 15/02/2025 | SINAPI | 7258 | CIV.
4001 | Tinta a base de borracha clorada | MAT | L | 84,16 | 84,16 | 15/02/2025 | SINAPI | 7314 | CIV.
4002 | Tinta a base de emulsão acrílica para piso - acabamento liso/rugoso | MAT | L | 20,94 | 20,94 | 15/02/2025 | SINAPI | 7348 | CIV.
4003 | Tinta a base de resina acrilica antiderrapante, cor vermelha | MAT | L | 35,42 | 35,42 | 15/02/2025 | SINAPI | 7343 | CIV.
4004 | Tinta a base de resina acrílica, para sinalização horizontal | MAT | L | 35,42 | 35,42 | 15/02/2025 | SINAPI | 7343 | CIV.
4005 | Tinta alumínio de base asfáltica | MAT | L | 19,78 | 19,78 | 15/02/2025 | SINAPI | 7313 | CIV.
4006 | Tinta antiflama | MAT | L | 120,57 | 120,57 | 08/04/2025 | INTERNET |  | CIV.
4007 | Tinta asfáltica | MAT | L | 11,32 | 11,32 | 15/02/2025 | SINAPI | 7319 | CIV.
4008 | Tinta betuminosa | MAT | L | 19,78 | 19,78 | 15/02/2025 | SINAPI | 7313 | CIV.
4009 | Tinta epóxi brilhante | MAT | L | 91,15 | 91,15 | 15/02/2025 | SINAPI | 7304 | CIV.
4010 | Tinta acrílica premium, cor branco fosco | MAT | L | 31,22 | 31,22 | 15/02/2025 | SINAPI | 7356 | CIV.
4011 | Tinta látex PVA (tipo de acabamento: FOSCO ) | MAT | L | 20,87 | 20,87 | 31/01/2025 | SIURB | 37025 | CIV.
4012 | Tinta mineral em pó impermeável | MAT | kg | 2,17 | 2,17 | 15/02/2025 | SINAPI | 7342 | CIV.
4013 | Tinta a óleo brilhante para madeira e metais | MAT | gal | 110,73 | 110,73 | 15/02/2025 | SINAPI | CONV43776x3,6 | CIV.
4019 | Tirefão para fixação de trilhos nº 21 | MAT | un | 15,33 | 15,33 | 31/01/2025 | SICRO | M2207 | CIV.
4020 | Tirefonadora/parafusadora - 3.7 kW | EQCH | h | 24,58 | 24,58 | 31/01/2025 | SICRO | E9733 | CIV.
4021 | Tomada 20A, 2P+T, para caixa instalada em perfilado 38x38mm | MAT | un | 10,22 | 10,22 | 15/02/2025 | SINAPI | 38102 | SIS.
4022 | Tomada Bifásica de sobrepor com bloqueio mecânico e disjuntor (2F+T/63A) - 220V - Mod."S-3506/DJ" STECK ou equivalente | MAT | un | 3.017,01 | 3.017,01 | 01/02/2025 | FIPE |  | SIS.
4023 | Tomada Bipolar 16A / 220V (2F+T) com bloqueio mecânico e disjuntor - Mod."SS-3006/D" STECK | MAT | un | 1.173,99 | 1.173,99 | 01/02/2025 | FIPE |  | SIS.
4024 | Tomada Blindada de Sobrepor, Trifásica + Terra (3P + T), em poliamida ou termo-plástico auto-extinguível, IP 44 - 220V 32A - completa, com plugue e prensa cabos internos. | MAT | un | 147,42 | 147,42 | 01/02/2025 | FIPE |  | SIS.
4026 | Tomada RJ45, 8 fios, categoria 5E, conjunto montado para embutir 4" x 2" (placa + suporte + módulo) | MAT | un | 36,52 | 36,52 | 15/02/2025 | SINAPI | 38083 | SIS.
4031 | Tomada de embutir universal 2 pólos redonda (corrente elétrica: 10 A / tensão: 250,00 V) | MAT | un | 10,91 | 10,91 | 31/01/2025 | SIURB | 55255 | SIS.
4032 | Tomada de Sobrepor tipo Blindada, à prova de T.G.V.P, IP67, Carcaça, Alojamento, Prensa-Cabos e Aliviador de Tensão, fabricado em poliamida 6.6, 220V-2P+T/32A | MAT | un | 321,93 | 321,93 | 01/02/2025 | FIPE |  | SIS.
4033 | Tomada de sobrepor tipo blindada, à prova deT.G.V.P, IP 67, carcaça, alojamento, prensa cabos e aliviador de tensão, fabricado em poliamida 6.6, auto-extinquível, tampa trava, subtampa e arruela trava fabricado em poliamida 6.6, 220V - 3P+T/16A, referência S4009W da STECK | MAT | un | 217,00 | 217,00 | 01/02/2025 | FIPE |  | SIS.
4036 | Tomada industrial de embutir 3P+T 30A, 440 V, com trava, sem placa | MAT | un | 43,57 | 43,57 | 15/02/2025 | SINAPI | 7524 | SIS.
4037 | Tomada trifásica de sobrepor (3F+T/32A) - 220V - Mod.S4209 da Steck ou equivalente | MAT | un | 51,90 | 51,90 | 25/04/2025 | INTERNET |  | SIS.
4038 | Tomada Trifásica (3F+T/32A) - 380V - Mod."S-4206" STECK | MAT | un | 119,87 | 119,87 | 01/02/2025 | FIPE |  | SIS.
4039 | Tomada Trifásica (3F+T/63A) - 220V - Mod."S-4509/DJ" STECK ou equivalente | MAT | un | 3.079,43 | 3.079,43 | 01/02/2025 | FIPE |  | SIS.
4040 | Tomada Trifásica (3F+T/63A) - 380V - Mod."S-4506/DJ" STECK ou equivalente | MAT | un | 3.005,39 | 3.005,39 | 01/02/2025 | FIPE |  | SIS.
4042 | Topógrafo (com encargos) | MOH | h | 78,90 | 78,90 | 15/02/2025 | SINAPI | 90781 | CIV.
4043 | Torneira c/ Acionamento Por Alavanca (Clínica) 1/2" | MAT | un | 64,23 | 64,23 | 08/04/2025 | INTERNET |  | CIV.
4048 | Torneira metálica de boia convencional para caixa d'água, 1 1/4", com haste metálica e balão plástico | MAT | un | 198,28 | 198,28 | 15/02/2025 | SINAPI | 11764 | CIV.
4049 | Torneira metálica de boia convencional para caixa d'agua, 2", com haste metálica e balão plástico | MAT | un | 310,07 | 310,07 | 15/02/2025 | SINAPI | 11767 | CIV.
4050 | Torneira metálica de boia convencional para caixa d'agua, 1 1/2", com haste metálica e balão plástico | MAT | un | 241,67 | 241,67 | 15/02/2025 | SINAPI | 11763 | CIV.
4051 | Torneira metálica de boia convencional para caixa d'água, 1/2", com haste metálica e balão metálico | MAT | un | 72,28 | 72,28 | 15/02/2025 | SINAPI | 11766 | CIV.
4052 | Torneira metálica de boia vazão total para caixa d'água, 3/4", com haste metálica e balão plástico | MAT | un | 85,01 | 85,01 | 15/02/2025 | SINAPI | 11824 | CIV.
4053 | Torneira metálica de boia convencional para caixa d'agua, 1", com haste metálica e balão plástico | MAT | un | 116,42 | 116,42 | 15/02/2025 | SINAPI | 11825 | CIV.
4056 | Torneira de jardim (com rosca de saída 3/4" para mangueira), tipo curta, em liga de cobre/latão, acabamento não cromado, com chaveta (volante) removível de polietileno ou equivalente, diâmetro de entrada da torneira de 1/2", com bucha de redução metálica 3/4" X 1/2" | MAT | un | 49,20 | 49,20 | 15/02/2025 | SINAPI | 11762 | CIV.
4057 | Torneira de metal não cromada, de pressão, haste atarraxada, topo em T, com ligação macho, diâmetro ½", para uso geral | MAT | un | 60,55 | 60,55 | 15/02/2025 | SINAPI | 13984 | CIV.
4058 | Torneira de parede de metal cromada, para pia, com bica móvel, haste atarraxada, volante em cruz, diâmetro ¾" | MAT | un | 103,74 | 103,74 | 15/02/2025 | SINAPI | 11773 | CIV.
4059 | torneira de parede de metal cromada, para pia, de pressão com bico união, haste atarraxada, volante em cruz, diâmetro ¾", 18cm | MAT | un | 103,74 | 103,74 | 15/02/2025 | SINAPI | 11773 | CIV.
4060 | Torneira de Pressão com temporizador (1/2"), tipo Matic ou equivalente | MAT | un | 123,02 | 123,02 | 15/02/2025 | SINAPI | 36796 | CIV.
4062 | Torneira cromada sem bico para tanque 1/2" ou 3/4" (Ref 1143) | MAT | un | 78,01 | 78,01 | 15/02/2025 | SINAPI | 13417 | CIV.
4064 | Torneira p/ Lavatório - 1/2" | MAT | un | 59,90 | 59,90 | 15/02/2025 | SINAPI | 13415 | CIV.
4068 | Torreta para fixação dos triângulos em pórticos ou estruturas, conforme desenho CPTM AU3476-5 | MAT | cj | 8.122,17 | 8.122,17 | 01/02/2025 | FIPE |  | SIS.
4069 | Torreta para fixação dos triângulos em pórticos ou estruturasduplas, conforme desenho AU3436-6. | MAT | cj | 8.080,25 | 8.080,25 | 01/02/2025 | FIPE |  | SIS.
4071 | Tranqueta para caixilho | MAT | un | 20,44 | 20,44 | 15/02/2025 | SINAPI | 38177 | CIV.
4073 | Transceptor Óptico monomodo 1000BASE-T compatível com o switch a ser fornecido, referência Cisco GLC-LH-SM 1000BASE-LX/LH SFP., HP X121 LX SFP LC (J4859C), ou equivalente | MAT | un | 399,90 | 399,90 | 28/04/2025 | INTERNET |  | SIS.
4078 | Transformador à seco, trifásico, 500kVA 13800-220 / 127V, montado em cubículo metálico - Conforme Especificações Técnicas de Sistemas de Alimentação e Equipamentos Elétricos- AV6684-0, Especificação Técnica de Requisitos Gerais -AV6685-8. | MAT | un | 84.983,85 | 84.983,85 | 01/01/2025 | FIPE |  | SIS.
4103 | Trator de esteiras, potência 100 hp, peso operacional 9,4 t, com lâmina 2,19 m³ - chp diurno | EQCH | hprod | 207,12 | 207,12 | 15/02/2025 | SINAPI | 89032 | CIV.
4104 | Trator de esteiras, potência 125 hp, peso operacional 12,9 t, com lâmina 2,7 m³ - chp diurno | EQCH | hprod | 228,76 | 228,76 | 15/02/2025 | SINAPI | 88843 | CIV.
4107 | Trator de pneus, potência 85 CV, tração 4x4, peso com lastro de 4.675 kg - chp diurno | EQCH | hprod | 137,24 | 137,24 | 15/02/2025 | SINAPI | 89035 | CIV.
4108 | Trator de pneus com potência de 122 cv, tração 4x4, com grade de discos acoplada - chp diurno | EQCH | hprod | 188,58 | 188,58 | 15/02/2025 | SINAPI | 96020 | CIV.
4110 | Travessão Nº14 otimizado, de trilho TR 57 IH em bitola 1600mm para assentamento em dormente de concreto. Tipo AREMA - Entrevia entre 4,00m e 4,40m | MAT | cj | 1.427.270,84 | 1.427.270,84 | 31/01/2025 | SICRO | CONVM2257x2 | CIV.
4121 | Triângulo articulado completo, com isoladores, tubos, puxadores , peças de conexão e conjunto de fixação, conforme desenhos CPTM AU 2319-4 e AU 2318-6 | MAT | cj | 8.810,09 | 8.810,09 | 01/12/2024 | FIPE |  | SIS.
4122 | Triângulo articulado completo, com isoladores, tubos, puxadores e peças de conexãopara curvas com raios de 300 a 700 m, para dois mensageiros 253mm², conforme desenho AU3477-3 | MAT | cj | 8.465,04 | 8.465,04 | 01/02/2025 | FIPE |  | SIS.
4124 | Trilho UIC 60, aço carbono | MAT | T | 10.173,06 | 10.173,06 | 31/01/2025 | SICRO | M2198 | CIV.
4126 | Trilhos TR 57 IH | MAT | T | 9.671,56 | 9.671,56 | 31/01/2025 | SICRO | M2202 | CIV.
4127 | Trincha dupla (largura: 2 ") | MAT | un | 6,15 | 6,15 | 15/02/2025 | SINAPI | 38386 | CIV.
4128 | Trinco tipo tramela, larg. 15 mm, com 60 mm, acabamento pintado | MAT | un | 20,44 | 20,44 | 15/02/2025 | SINAPI | 38177 | CIV.
4133 | Tubo cerâmico para esgoto sanitário (diâmetro da seção: 300 mm) | MAT | m | 140,05 | 140,05 | 31/01/2025 | SIURB | 72008 | CIV.
4134 | Tubo de aço galvanizado com costura água/gás/fluídos não corrosivos ao aço e zinco (diâmetro da seção: 1 ") | MAT | m | 32,90 | 32,90 | 15/02/2025 | SINAPI | 21010 | CIV.
4135 | Tubo de aço galvanizado com costura água/gás/fluídos não corrosivos ao aço e zinco (diâmetro da seção: 1 1/2 ") | MAT | m | 52,99 | 52,99 | 15/02/2025 | SINAPI | 21012 | CIV.
4136 | Tubo de aço galvanizado com costura água/gás/fluídos não corrosivos ao aço e zinco (diâmetro da seção: 1 1/4 ") | MAT | m | 47,95 | 47,95 | 15/02/2025 | SINAPI | 21011 | CIV.
4137 | Tubo de aço galvanizado com costura água/gás/fluídos não corrosivos ao aço e zinco (diâmetro da seção: 1/2 ") | MAT | m | 18,82 | 18,82 | 15/02/2025 | SINAPI | 21008 | CIV.
4138 | Tubo de aço galvanizado com costura água/gás/fluídos não corrosivos ao aço e zinco (diâmetro da seção: 2 ") | MAT | m | 69,15 | 69,15 | 15/02/2025 | SINAPI | 21013 | CIV.
4139 | Tubo de aço galvanizado com costura água/gás/fluídos não corrosivos ao aço e zinco (diâmetro da seção: 2 1/2 ") | MAT | m | 96,75 | 96,75 | 15/02/2025 | SINAPI | 21014 | CIV.
4140 | Tubo de aço galvanizado com costura água/gás/fluídos não corrosivos ao aço e zinco (diâmetro da seção: 3 ") | MAT | m | 111,16 | 111,16 | 15/02/2025 | SINAPI | 21015 | CIV.
4141 | Tubo de aço galvanizado com costura água/gás/fluídos não corrosivos ao aço e zinco (diâmetro da seção: 3/4 ") | MAT | m | 24,50 | 24,50 | 15/02/2025 | SINAPI | 21009 | CIV.
4142 | Tubo de aço galvanizado com costura água/gás/fluídos não corrosivos ao aço e zinco (diâmetro da seção: 4 ") | MAT | m | 161,10 | 161,10 | 15/02/2025 | SINAPI | 21016 | CIV.
4143 | Tubo de aço galvanizado com costura água/gás/fluídos não corrosivos ao aço e zinco (diâmetro da seção: 6 ") | MAT | m | 285,64 | 285,64 | 15/02/2025 | SINAPI | 7695 | CIV.
4144 | Tubo de aço galvanizado sem costura líquidos/gases/vapores/condução em geral (diâmetro da seção: 1 " / schedule: 40) | MAT | m | 59,83 | 59,83 | 01/02/2025 | FIPE |  | CIV.
4145 | Tubo de aço galvanizado sem costura líquidos/gases/vapores/condução em geral (diâmetro da seção: 1 1/2 " / schedule: 40) | MAT | m | 92,94 | 92,94 | 01/02/2025 | FIPE |  | CIV.
4146 | Tubo de aço galvanizado sem costura líquidos/gases/vapores/condução em geral (diâmetro da seção: 1 1/4 " / schedule: 40) | MAT | m | 84,68 | 84,68 | 01/02/2025 | FIPE |  | CIV.
4147 | Tubo de aço galvanizado sem costura líquidos/gases/vapores/condução em geral (diâmetro da seção: 1/2 " / schedule: 40) | MAT | m | 40,37 | 40,37 | 01/02/2025 | FIPE |  | CIV.
4149 | Tubo de aço galvanizado sem costura líquidos/gases/vapores/condução em geral (diâmetro da seção: 2 " / schedule: 40) | MAT | m | 99,91 | 99,91 | 15/02/2025 | SINAPI | 00021148 | CIV.
4150 | Tubo de aço galvanizado sem costura líquidos/gases/vapores/condução em geral (diâmetro da seção: 2 1/2 " / schedule: 40) | MAT | m | 173,02 | 173,02 | 01/02/2025 | FIPE |  | CIV.
4151 | Tubo de aço galvanizado sem costura líquidos/gases/vapores/condução em geral (diâmetro da seção: 3 " / schedule: 40) | MAT | m | 220,19 | 220,19 | 01/02/2025 | FIPE |  | CIV.
4152 | Tubo de aço galvanizado sem costura líquidos/gases/vapores/condução em geral (diâmetro da seção: 3/4 " / schedule: 40) | MAT | m | 52,60 | 52,60 | 01/02/2025 | FIPE |  | CIV.
4153 | Tubo de aço galvanizado sem costura líquidos/gases/vapores/condução em geral (diâmetro da seção: 4 " / schedule: 40) | MAT | m | 306,32 | 306,32 | 01/02/2025 | FIPE |  | CIV.
4157 | Tubo de cobre para refrigeração e ar condicionado, sem costura, diãmetro nominal 1/4", diâmetro externo 6,35 mm x espessura de parede 0,79mm, conforme Norma ASTM-B-743 ou B-280, liga CDA C12200 | MAT | m | 20,61 | 20,61 | 15/02/2025 | SINAPI | 39662 | CIV.
4158 | Tubo de cobre para refrigeração e ar condicionado, sem costura, diãmetro nominal 3/8", diâmetro externo 9,52 mm x espessura de parede 0,79mm, conforme Norma ASTM-B-743 ou B-280, liga CDA C12200 | MAT | m | 31,70 | 31,70 | 15/02/2025 | SINAPI | 39664 | CIV.
4159 | Tubo de concreto armado PA-2 (diâmetro da seção: 300 mm) | MAT | m | 127,12 | 127,12 | 15/02/2025 | SINAPI | 7760 | CIV.
4160 | Tubo de concreto armado PA-2 (diâmetro da seção: 400 mm) | MAT | m | 133,27 | 133,27 | 15/02/2025 | SINAPI | 7761 | CIV.
4161 | Tubo de concreto armado PA-2 para águas pluviais (diâmetro da seção: 1000 mm) | MAT | m | 522,85 | 522,85 | 15/02/2025 | SINAPI | 7765 | CIV.
4162 | Tubo de concreto armado PA-2 para águas pluviais (diâmetro da seção: 1200 mm) | MAT | m | 766,85 | 766,85 | 15/02/2025 | SINAPI | 7766 | CIV.
4163 | Tubo de concreto armado PA-2 para águas pluviais (diâmetro da seção: 1500 mm) | MAT | m | 1.101,07 | 1.101,07 | 15/02/2025 | SINAPI | 7767 | CIV.
4164 | Tubo de concreto armado PA-2 para águas pluviais (diâmetro da seção: 500 mm) | MAT | m | 161,98 | 161,98 | 15/02/2025 | SINAPI | 7752 | CIV.
4165 | Tubo de concreto armado PA-2 para águas pluviais (diâmetro da seção: 600 mm) | MAT | m | 211,70 | 211,70 | 15/02/2025 | SINAPI | 7762 | CIV.
4166 | Tubo de concreto armado PA-2 para águas pluviais (diâmetro da seção: 800 mm) | MAT | m | 394,70 | 394,70 | 15/02/2025 | SINAPI | 7763 | CIV.
4167 | Tubo de concreto armado PA-3 para águas pluviais (diâmetro da seção: 1000 mm) | MAT | m | 666,38 | 666,38 | 15/02/2025 | SINAPI | 12572 | CIV.
4168 | Tubo de concreto armado PA-3 para águas pluviais (diâmetro da seção: 1500 mm) | MAT | m | 1.609,57 | 1.609,57 | 15/02/2025 | SINAPI | 12575 | CIV.
4169 | Tubo de concreto armado PA-3 para águas pluviais (diâmetro da seção: 600 mm) | MAT | m | 317,81 | 317,81 | 15/02/2025 | SINAPI | 12578 | CIV.
4170 | Tubo de concreto armado PA-3 para águas pluviais (diâmetro da seção: 800 mm) | MAT | m | 570,42 | 570,42 | 15/02/2025 | SINAPI | 12580 | CIV.
4171 | Tubo de concreto para dreno furado Ø 200 mm | MAT | m | 38,54 | 38,54 | 15/02/2025 | SINAPI | 12583 | CIV.
4172 | Tubo de concreto para dreno furado Ø 300 mm | MAT | m | 50,27 | 50,27 | 15/02/2025 | SINAPI | 12584 | CIV.
4173 | Tubo de concreto simples PS-1 (diâmetro da seção: 400 mm) | MAT | m | 73,26 | 73,26 | 15/02/2025 | SINAPI | 7781 | CIV.
4174 | Tubo de concreto simples PS-1 Ø300 mm | MAT | m | 62,00 | 62,00 | 15/02/2025 | SINAPI | 7796 | CIV.
4175 | Tubo de concreto simples PS-1 para águas pluviais (diâmetro da seção: 500 mm) | MAT | m | 109,04 | 109,04 | 15/02/2025 | SINAPI | 7795 | CIV.
4176 | Tubo de CPVC bege claro soldável (diâmetro da seção: 15 mm) | MAT | m | 12,37 | 12,37 | 15/02/2025 | SINAPI | 21123 | CIV.
4177 | Tubo CPVC, soldável, 22mm, água quente predial (NBR 15884) | MAT | m | 19,76 | 19,76 | 15/02/2025 | SINAPI | 21124 | CIV.
4178 | Tubo CPVC, soldável, 28mm, água quente predial (NBR 15884) | MAT | m | 34,03 | 34,03 | 15/02/2025 | SINAPI | 21125 | CIV.
4179 | Tubo de CPVC bege claro soldável (diâmetro da seção: 35 mm) | MAT | m | 44,45 | 44,45 | 15/02/2025 | SINAPI | 38130 | CIV.
4180 | Tubo CPVC, soldável, 42mm, água quente predial (NBR 15884) | MAT | m | 59,51 | 59,51 | 15/02/2025 | SINAPI | 38028 | CIV.
4181 | Tubo CPVC, soldável, 54mm, água quente predial (NBR 15884) | MAT | m | 87,10 | 87,10 | 15/02/2025 | SINAPI | 38029 | CIV.
4182 | Tubo de descarga de PCV, 38mm, com ponta azul | MAT | un | 15,15 | 15,15 | 15/02/2025 | SINAPI | 1031 | CIV.
4183 | Tubo de ferro fundido ponta e ponta (TP SMU), Ø 200mm, para esgoto e águas pluviais, Linha Predial SMU | MAT | m | 594,21 | 594,21 | 01/12/2024 | FIPE |  | CIV.
4185 | Tubo de ferro fundido ponta e ponta (TP SMU), Ø 50mm, para esgoto e águas pluviais, Linha Predial SMU | MAT | m | 162,60 | 162,60 | 01/02/2025 | FIPE |  | CIV.
4186 | Tubo de ferro fundido ponta e ponta (TP SMU), Ø 75mm, para esgoto e águas pluviais, Linha Predial SMU | MAT | m | 244,20 | 244,20 | 01/02/2025 | FIPE |  | CIV.
4187 | Tubo de ferro fundido ponta e ponta (TP SMU), Ø 100mm, para esgoto e águas pluviais, Linha Predial SMU | MAT | m | 279,09 | 279,09 | 01/02/2025 | FIPE |  | CIV.
4188 | Tubo de ferro fundido ponta e ponta (TP SMU), Ø 150mm, para esgoto e águas pluviais, Linha Predial SMU | MAT | m | 349,22 | 349,22 | 01/02/2025 | FIPE |  | CIV.
4190 | Tubo de isolamento flexível em espuma elastomérica e estrutura fechada para tubo de cobre Ø 1/4" | MAT | m | 3,65 | 3,65 | 15/02/2025 | SINAPI | 39738 | CIV.
4191 | Tubo de isolamento flexível em espuma elastomérica e estrutura fechada para tubo de cobre Ø 3/8" | MAT | m | 9,18 | 9,18 | 15/02/2025 | SINAPI | 39741 | CIV.
4192 | Tubo de ligação cromado para bacia sanitária | MAT | un | 21,05 | 21,05 | 08/04/2025 | INTERNET |  | CIV.
4194 | Tubo de ligação de latão com canopla para chuveiro para água fria e quente (comprimento: 230,00 mm / diâmetro da seção: 1/2 " / tipo de acabamento: CROMADO) | MAT | un | 25,56 | 25,56 | 01/12/2024 | FIPE |  | CIV.
4195 | tubo de ligação de plástico para bacia sanitária | MAT | un | 13,12 | 13,12 | 15/02/2025 | SINAPI | 11686 | CIV.
4206 | Tubo de PVC branco roscável (diâmetro da seção: 1 ") | MAT | m | 20,40 | 20,40 | 15/02/2025 | SINAPI | 9866 | CIV.
4207 | Tubo de PVC branco roscável (diâmetro da seção: 1 1/2 ") | MAT | m | 30,10 | 30,10 | 15/02/2025 | SINAPI | 9862 | CIV.
4208 | Tubo de PVC branco roscável (diâmetro da seção: 1 1/4 ") | MAT | m | 23,64 | 23,64 | 15/02/2025 | SINAPI | 9861 | CIV.
4209 | Tubo de PVC branco roscável (diâmetro da seção: 1/2 ") | MAT | m | 7,62 | 7,62 | 15/02/2025 | SINAPI | 9856 | CIV.
4210 | Tubo de PVC branco roscável (diâmetro da seção: 2 ") | MAT | m | 43,08 | 43,08 | 15/02/2025 | SINAPI | 9860 | CIV.
4211 | Tubo de PVC branco roscável (diâmetro da seção: 2 1/2 ") | MAT | m | 59,02 | 59,02 | 15/02/2025 | SINAPI | 9863 | CIV.
4212 | Tubo de PVC branco roscável (diâmetro da seção: 3 ") | MAT | m | 139,62 | 139,62 | 08/04/2025 | INTERNET |  | CIV.
4213 | Tubo de PVC branco roscável (diâmetro da seção: 3/4 ") | MAT | m | 9,77 | 9,77 | 15/02/2025 | SINAPI | 9859 | CIV.
4214 | Tubo de PVC branco roscável (diâmetro da seção: 4 ") | MAT | m | 140,58 | 140,58 | 08/04/2025 | INTERNET |  | CIV.
4215 | Tubo de PVC branco, ponta e bolsa, Ø 200mm | MAT | m | 89,93 | 89,93 | 01/01/2025 | FIPE |  | CIV.
4216 | Tubo de PVC preto para proteção de cordoalha (comprimento: 3 m / diâmetro: 2 ") | MAT | un | 41,34 | 41,34 | 01/12/2024 | FIPE |  | CIV.
4218 | Tubo de PVC Perfurado - Ø=0,15m | MAT | m | 24,21 | 24,21 | 15/02/2025 | SINAPI | 38053 | CIV.
4219 | Tubo de PVC perfurado para dreno 4" | MAT | m | 11,72 | 11,72 | 15/02/2025 | SINAPI | 38052 | CIV.
4220 | Tubo de PVC Vinilfort ou equivalente - DN 100 | MAT | m | 42,95 | 42,95 | 15/02/2025 | SINAPI | 36365 | CIV.
4221 | Tubo de PVC Vinilfort ou equivalente - DN 150 | MAT | m | 84,25 | 84,25 | 15/02/2025 | SINAPI | 41936 | CIV.
4222 | Tubo de PVC Vinilfort ou equivalente - DN 200 | MAT | m | 85,77 | 85,77 | 01/12/2024 | FIPE |  | CIV.
4223 | Tubo de PVC Vinilfort ou equivalente - DN 250 | MAT | m | 133,33 | 133,33 | 01/12/2024 | FIPE |  | CIV.
4224 | Tubo de PVC Vinilfort ou equivalente - DN 300 | MAT | m | 228,43 | 228,43 | 01/12/2024 | FIPE |  | CIV.
4226 | Tubo de PVC Vinilfort ou equivalente - DN 400 | MAT | m | 369,73 | 369,73 | 01/12/2024 | FIPE |  | CIV.
4228 | Tubo esponjoso Ø 1/2 polegada, para isolamento de tubulação de cobre para sistemas de ar condicionado | MAT | m | 6,82 | 6,82 | 01/12/2024 | FIPE |  | SIS.
4231 | Tubo metálico corrugado galvanizado, diam.= 1,60 e=2,7mm | MAT | m | 6.677,44 | 6.677,44 | 31/01/2025 | SICRO | M2782 | CIV.
4235 | Tubo metálico corrugado galvanizado, diam.= 2,40 e=2,7mm | MAT | m | 8.400,71 | 8.400,71 | 31/01/2025 | SICRO | M2784 | CIV.
4241 | Tubo PB soldável de PVC branco para esgoto série normal (diâmetro da seção: 40 mm) | MAT | m | 6,97 | 6,97 | 15/02/2025 | SINAPI | 9835 | CIV.
4242 | Tubo PBV de PVC bege pérola para esgoto série reforçada (diâmetro da seção: 100 mm) | MAT | m | 30,03 | 30,03 | 15/02/2025 | SINAPI | 9841 | CIV.
4243 | Tubo PBV de PVC bege pérola para esgoto série reforçada (diâmetro da seção: 150 mm) | MAT | m | 63,45 | 63,45 | 15/02/2025 | SINAPI | 9840 | CIV.
4244 | Tubo PBV de PVC bege pérola para esgoto série reforçada (diâmetro da seção: 40 mm) | MAT | m | 9,74 | 9,74 | 15/02/2025 | SINAPI | 20067 | CIV.
4245 | Tubo PBV de PVC bege pérola para esgoto série reforçada (diâmetro da seção: 50 mm) | MAT | m | 13,72 | 13,72 | 15/02/2025 | SINAPI | 20068 | CIV.
4246 | Tubo PBV de PVC bege pérola para esgoto série reforçada (diâmetro da seção: 75 mm) | MAT | m | 24,88 | 24,88 | 15/02/2025 | SINAPI | 9839 | CIV.
4247 | Tubo PBV de PVC branco para esgoto série normal (diâmetro da seção: 100 mm) | MAT | m | 15,95 | 15,95 | 15/02/2025 | SINAPI | 9836 | CIV.
4248 | Tubo PBV de PVC branco para esgoto série normal (diâmetro da seção: 150 mm) | MAT | m | 41,69 | 41,69 | 15/02/2025 | SINAPI | 20065 | CIV.
4249 | Tubo PBV de PVC branco para esgoto série normal (diâmetro da seção: 50 mm) | MAT | m | 11,51 | 11,51 | 15/02/2025 | SINAPI | 9838 | CIV.
4250 | Tubo PBV de PVC branco para esgoto série normal (diâmetro da seção: 75 mm) | MAT | m | 15,10 | 15,10 | 15/02/2025 | SINAPI | 9837 | CIV.
4254 | Tubo soldável de cobre para água fria/água quente/incêndio em instalações residenciais - classe e (diâmetro nominal: 104 mm) | MAT | m | 615,43 | 615,43 | 15/02/2025 | SINAPI | 12742 | CIV.
4255 | Tubo soldável de cobre para água fria/água quente/incêndio em instalações residenciais - classe e (diâmetro nominal: 15 mm) | MAT | m | 32,64 | 32,64 | 15/02/2025 | SINAPI | 12713 | CIV.
4256 | Tubo soldável de cobre para água fria/água quente/incêndio em instalações residenciais - classe e (diâmetro nominal: 22 mm) | MAT | m | 56,15 | 56,15 | 15/02/2025 | SINAPI | 12743 | CIV.
4257 | Tubo soldável de cobre para água fria/água quente/incêndio em instalações residenciais - classe e (diâmetro nominal: 28 mm) | MAT | m | 71,26 | 71,26 | 15/02/2025 | SINAPI | 12744 | CIV.
4258 | Tubo soldável de cobre para água fria/água quente/incêndio em instalações residenciais - classe e (diâmetro nominal: 35 mm) | MAT | m | 103,48 | 103,48 | 15/02/2025 | SINAPI | 12745 | CIV.
4259 | Tubo soldável de cobre para água fria/água quente/incêndio em instalações residenciais - classe e (diâmetro nominal: 42 mm) | MAT | m | 139,74 | 139,74 | 15/02/2025 | SINAPI | 12746 | CIV.
4260 | Tubo soldável de cobre para água fria/água quente/incêndio em instalações residenciais - classe e (diâmetro nominal: 54 mm) | MAT | m | 202,66 | 202,66 | 15/02/2025 | SINAPI | 12747 | CIV.
4261 | Tubo soldável de cobre para água fria/água quente/incêndio em instalações residenciais - classe e (diâmetro nominal: 66 mm) | MAT | m | 285,50 | 285,50 | 15/02/2025 | SINAPI | 12748 | CIV.
4262 | Tubo soldável de cobre para água fria/água quente/incêndio em instalações residenciais - classe e (diâmetro nominal: 79 mm) | MAT | m | 417,36 | 417,36 | 15/02/2025 | SINAPI | 12749 | CIV.
4263 | Tubo soldável de PVC marrom para água fria (diâmetro da seção: 110 mm) | MAT | m | 88,02 | 88,02 | 15/02/2025 | SINAPI | 9870 | CIV.
4264 | Tubo soldável de PVC marrom para água fria (diâmetro da seção: 20 mm) | MAT | m | 3,53 | 3,53 | 15/02/2025 | SINAPI | 9867 | CIV.
4265 | Tubo soldável de PVC marrom para água fria (diâmetro da seção: 25 mm) | MAT | m | 3,99 | 3,99 | 15/02/2025 | SINAPI | 9868 | CIV.
4266 | Tubo soldável de PVC marrom para água fria (diâmetro da seção: 32 mm) | MAT | m | 8,61 | 8,61 | 15/02/2025 | SINAPI | 9869 | CIV.
4267 | Tubo soldável de PVC marrom para água fria (diâmetro da seção: 40 mm) | MAT | m | 13,52 | 13,52 | 15/02/2025 | SINAPI | 9874 | CIV.
4268 | Tubo soldável de PVC marrom para água fria (diâmetro da seção: 50 mm) | MAT | m | 14,83 | 14,83 | 15/02/2025 | SINAPI | 9875 | CIV.
4269 | Tubo soldável de PVC marrom para água fria (diâmetro da seção: 60 mm) | MAT | m | 24,40 | 24,40 | 15/02/2025 | SINAPI | 9873 | CIV.
4270 | Tubo soldável de PVC marrom para água fria (diâmetro da seção: 75 mm) | MAT | m | 40,43 | 40,43 | 15/02/2025 | SINAPI | 9871 | CIV.
4271 | Tubo soldável de PVC marrom para água fria (diâmetro da seção: 85 mm) | MAT | m | 56,25 | 56,25 | 15/02/2025 | SINAPI | 9872 | CIV.
4280 | União de ferro maleável galvanizado com assento cônico de bronze para líquidos, gases e vapores (diâmetro da seção: 1 " / tipo de rosca: BSP) | MAT | un | 69,65 | 69,65 | 15/02/2025 | SINAPI | 12425 | CIV.
4281 | União de ferro maleável galvanizado com assento cônico de bronze para líquidos, gases e vapores (diâmetro da seção: 1 1/2 " / tipo de rosca: BSP) | MAT | un | 107,25 | 107,25 | 15/02/2025 | SINAPI | 12424 | CIV.
4282 | União de ferro maleável galvanizado com assento cônico de bronze para líquidos, gases e vapores (diâmetro da seção: 1 1/4 " / tipo de rosca: BSP) | MAT | un | 103,67 | 103,67 | 15/02/2025 | SINAPI | 12440 | CIV.
4283 | União de ferro maleável galvanizado com assento cônico de bronze para líquidos, gases e vapores (diâmetro da seção: 1/2 " / tipo de rosca: BSP) | MAT | un | 50,70 | 50,70 | 15/02/2025 | SINAPI | 12426 | CIV.
4284 | União de ferro maleável galvanizado com assento cônico de bronze para líquidos, gases e vapores (diâmetro da seção: 2 " / tipo de rosca: BSP) | MAT | un | 185,57 | 185,57 | 15/02/2025 | SINAPI | 12428 | CIV.
4285 | União de ferro maleável galvanizado com assento cônico de bronze para líquidos, gases e vapores (diâmetro da seção: 2 1/2 " / tipo de rosca: BSP) | MAT | un | 289,11 | 289,11 | 15/02/2025 | SINAPI | 12427 | CIV.
4286 | União de ferro maleável galvanizado com assento cônico de bronze para líquidos, gases e vapores (diâmetro da seção: 3 " / tipo de rosca: BSP) | MAT | un | 467,50 | 467,50 | 15/02/2025 | SINAPI | 12429 | CIV.
4287 | União de ferro maleável galvanizado com assento cônico de bronze para líquidos, gases e vapores (diâmetro da seção: 3/4 " / tipo de rosca: BSP) | MAT | un | 62,15 | 62,15 | 15/02/2025 | SINAPI | 12430 | CIV.
4288 | União de ferro maleável galvanizado com assento cônico de bronze para líquidos, gases e vapores (diâmetro da seção: 4 " / tipo de rosca: BSP) | MAT | un | 795,60 | 795,60 | 15/02/2025 | SINAPI | 12431 | CIV.
4289 | União soldável de PVC marrom para água fria (diâmetro da seção: 110 mm) | MAT | un | 365,94 | 365,94 | 15/02/2025 | SINAPI | 9908 | CIV.
4290 | União soldável de PVC marrom para água fria (diâmetro da seção: 20 mm) | MAT | un | 6,37 | 6,37 | 15/02/2025 | SINAPI | 9905 | CIV.
4291 | União soldável de PVC marrom para água fria (diâmetro da seção: 25 mm) | MAT | un | 7,67 | 7,67 | 15/02/2025 | SINAPI | 9906 | CIV.
4292 | União soldável de PVC marrom para água fria (diâmetro da seção: 32 mm) | MAT | un | 12,93 | 12,93 | 15/02/2025 | SINAPI | 9895 | CIV.
4293 | União soldável de PVC marrom para água fria (diâmetro da seção: 40 mm) | MAT | un | 24,86 | 24,86 | 15/02/2025 | SINAPI | 9894 | CIV.
4294 | União soldável de PVC marrom para água fria (diâmetro da seção: 50 mm) | MAT | un | 26,55 | 26,55 | 15/02/2025 | SINAPI | 9897 | CIV.
4295 | União soldável de PVC marrom para água fria (diâmetro da seção: 60 mm) | MAT | un | 69,07 | 69,07 | 15/02/2025 | SINAPI | 9910 | CIV.
4296 | União soldável de PVC marrom para água fria (diâmetro da seção: 75 mm) | MAT | un | 140,67 | 140,67 | 15/02/2025 | SINAPI | 9909 | CIV.
4309 | Unidut cônico em alumínio fundido sem rosca interna - Ø 1 " | MAT | un | 2,78 | 2,78 | 15/01/2025 | INTERNET |  | SIS.
4310 | Unidut cônico em alumínio fundido sem rosca interna - Ø 1 1/2" | MAT | un | 9,33 | 9,33 | 15/02/2025 | SINAPI | 2527 | SIS.
4311 | Unidut cônico em alumínio fundido sem rosca interna - Ø 2 " | MAT | un | 9,44 | 9,44 | 15/01/2025 | INTERNET |  | SIS.
4312 | Unidut cônico em alumínio fundido sem rosca interna - Ø 3" | MAT | un | 33,43 | 33,43 | 28/04/2025 | INTERNET |  | SIS.
4313 | Unidut cônico em alumínio fundido sem rosca interna - Ø 3/4 " | MAT | un | 2,79 | 2,79 | 19/02/2025 | INTERNET |  | SIS.
4314 | Unidut reto em alumínio fundido sem rosca interna - Ø 1 1/2" | MAT | un | 7,70 | 7,70 | 28/04/2025 | INTERNET |  | SIS.
4315 | Unidut reto em alumínio fundido sem rosca interna - Ø 1" | MAT | un | 4,26 | 4,26 | 15/02/2025 | SINAPI | 2483 | SIS.
4316 | Unidut reto em alumínio fundido sem rosca interna - Ø 2" | MAT | un | 13,49 | 13,49 | 15/01/2025 | INTERNET |  | SIS.
4317 | Unidut reto em alumínio fundido sem rosca interna - Ø 3" | MAT | un | 34,20 | 34,20 | 28/04/2025 | INTERNET |  | SIS.
4318 | Unidut reto em alumínio fundido sem rosca interna - Ø 3/4 " | MAT | un | 3,32 | 3,32 | 28/04/2025 | INTERNET |  | SIS.
4321 | Usina misturadora de solos 300 t/h | EQCH | h | 224,05 | 224,05 | 31/01/2025 | SICRO | E9615 | CIV.
4327 | Válvula de descarga metálica com registro interno e canopla (diâmetro da seção: 1 1/2 ") | MAT | un | 360,99 | 360,99 | 15/02/2025 | SINAPI | 10228 | CIV.
4329 | Válvula de descarga ref. DECA, modelo HIDRA MAX 1.½" completa com acabamento cromado (domiciliar), ou equivalente | MAT | un | 360,99 | 360,99 | 15/02/2025 | SINAPI | 10228 | CIV.
4331 | Válvula de escoamento metálica para pia de cozinha (americana) (diâmetro de entrada: 3 1/2 " / tipo de acabamento: cromado) | MAT | un | 60,45 | 60,45 | 15/02/2025 | SINAPI | 6157 | CIV.
4332 | Válvula de escoamento metálica para tanque / mictório (diâmetro de entrada: 1 1/2 ") | MAT | un | 55,68 | 55,68 | 15/02/2025 | SINAPI | 37588 | CIV.
4333 | Válvula de escoamento metálica para tanque / mictório (diâmetro de entrada: 1 1/4 ") | MAT | un | 87,33 | 87,33 | 08/04/2025 | INTERNET |  | CIV.
4334 | Válvula de escoamento metalica para tanque / mictorio com sistema anti-vandalismo | MAT | un | 589,90 | 589,90 | 08/04/2025 | INTERNET |  | CIV.
4345 | Válvula de retenção de bronze pé com crivo (diâmetro da seção: 1 ") | MAT | un | 90,11 | 90,11 | 15/02/2025 | SINAPI | 10234 | CIV.
4346 | Válvula de retenção de bronze pé com crivo (diâmetro da seção: 1 1/2 ") | MAT | un | 152,64 | 152,64 | 15/02/2025 | SINAPI | 10236 | CIV.
4347 | Válvula de retenção de bronze pé com crivo (diâmetro da seção: 1 1/4 ") | MAT | un | 143,04 | 143,04 | 15/02/2025 | SINAPI | 10233 | CIV.
4349 | Válvula de retenção de bronze pé com crivo (diâmetro da seção: 2 1/2 ") | MAT | un | 413,20 | 413,20 | 15/02/2025 | SINAPI | 10231 | CIV.
4350 | Válvula de retenção de bronze pé com crivo (diâmetro da seção: 3/4 ") | MAT | un | 81,49 | 81,49 | 15/02/2025 | SINAPI | 10229 | CIV.
4351 | Válvula de retenção de bronze pé com crivo (diâmetro da seção: 4 ") | MAT | un | 996,90 | 996,90 | 15/02/2025 | SINAPI | 10230 | CIV.
4352 | Válvula de retenção de bronze pé com crivo roscável (diâmetro da seção: 2 " / tipo de rosca: BSP) | MAT | un | 414,94 | 414,94 | 15/02/2025 | SINAPI | 10408 | CIV.
4353 | Válvula de retenção de bronze pé com crivo roscável (diâmetro da seção: 3 " / tipo de rosca: BSP) | MAT | un | 819,57 | 819,57 | 15/02/2025 | SINAPI | 10406 | CIV.
4355 | válvula de retenção de latão, diâmetro ¾", extremidade rosca, ref. Docol ou equivalente | MAT | un | 99,68 | 99,68 | 08/04/2025 | INTERNET |  | CIV.
4360 | válvula de retenção de latão, diâmetro 2½", extremidade rosca, modelo Europa, ref. ITAP ou equivalente | MAT | un | 368,13 | 368,13 | 15/02/2025 | SINAPI | 12657 | CIV.
4371 | Válvula de retenção de pé com crivo FoFo, flangeada, Ø 150mm (6") | MAT | un | 1.973,41 | 1.973,41 | 01/12/2024 | FIPE |  | CIV.
4374 | válvula de retenção de PVC branco, diâmetro 100mm | MAT | un | 105,23 | 105,23 | 08/04/2025 | INTERNET |  | CIV.
4376 | Válvula de descarga em metal cromado para mictório com acionamento por pressão e fechamento automático | MAT | un | 310,74 | 310,74 | 15/02/2025 | SINAPI | 21112 | CIV.
4377 | Válvula manchete com abertura para alta pressão | MAT | un | 3,91 | 3,91 | 31/01/2025 | SICRO | M1877 | CIV.
4379 | Válvula para pia em PVC, 1" | MAT | un | 5,88 | 5,88 | 15/02/2025 | SINAPI | 6153 | CIV.
4380 | Válvula solenóide, 2 vias, uso geral - ø 1" | MAT | un | 269,15 | 269,15 | 28/04/2025 | INTERNET |  | SIS.
4382 | Vassoura mecânica rebocável com escova cilíndrica, largura útil de varrimento de 2,44 m - chp diurno | EQCH | hprod | 9,65 | 9,65 | 15/02/2025 | SINAPI | 5839 | CIV.
4384 | Veneziana com molduras e lâminas em perfis de alumínio anodizado fosco (altura: 300 mm / largura: 500 mm) | MAT | un | 316,13 | 316,13 | 01/02/2025 | FIPE |  | CIV.
4389 | Veneziana com Tela de Proteção para Descarga de Ar, conforme Especificação Técnica CPTM AO1299-3 (dimensões 500 x 400 mm) | MAT | un | 187,10 | 187,10 | 01/02/2025 | FIPE |  | SIS.
4392 | Vergalhão zincado rosca total, 1/4 " (6,3 mm) | MAT | m | 2,82 | 2,82 | 15/02/2025 | SINAPI | 39996 | SIS.
4393 | Vermiculita expandida super fina | MAT | m³ | 941,00 | 941,00 | 20/01/2025 | INTERNET |  | CIV.
4394 | Verniz acrílico à base de água | MAT | L | 34,59 | 34,59 | 15/02/2025 | SINAPI | 7353 | CIV.
4395 | Verniz acrílico à base de solvente | MAT | L | 35,72 | 35,72 | 15/02/2025 | SINAPI | 10481 | CIV.
4396 | Verniz anti-pichação | MAT | L | 115,82 | 115,82 | 31/01/2025 | SIURB | 37587 | CIV.
4397 | Verniz epóxi bicomponente | MAT | kg | 78,37 | 78,37 | 01/02/2025 | FIPE |  | CIV.
4398 | Verniz poliuretano alifático bicomponente | MAT | kg | 79,27 | 79,27 | 01/02/2025 | FIPE |  | CIV.
4400 | Véu de poliéster (densidade: 75 g/m² / malha: 2x2 mm) | MAT | m² | 7,50 | 7,50 | 15/02/2025 | SINAPI | 4030 | CIV.
4402 | Vibrador de imersão, diâmetro de ponteira 45mm, motor elétrico trifásico potência de 2 cv - chp diurno - prod. | EQCH | hprod | 1,26 | 1,26 | 15/02/2025 | SINAPI | 90586 | CIV.
4403 | Vibroacabadora de asfalto sobre esteiras - 82 kW | EQCH | hprod | 360,83 | 360,83 | 31/01/2025 | SICRO | E9545 | CIV.
4404 | Vidraceiro (com encargos) | MOH | h | 29,46 | 29,46 | 15/02/2025 | SINAPI | 88325 | CIV.
4406 | Vidro boreal, espessura 4 mm | MAT | m² | 157,50 | 157,50 | 15/02/2025 | SINAPI | 10490 | CIV.
4408 | Vidro comum liso, espessura 10 mm | MAT | m² | 450,00 | 450,00 | 15/02/2025 | SINAPI | 34386 | CIV.
4409 | Vidro comum liso, espessura 3 mm | MAT | m² | 157,50 | 157,50 | 15/02/2025 | SINAPI | 10490 | CIV.
4410 | Vidro comum liso, espessura 4 mm | MAT | m² | 180,00 | 180,00 | 15/02/2025 | SINAPI | 10492 | CIV.
4411 | Vidro comum liso, espessura 5 mm | MAT | m² | 210,00 | 210,00 | 15/02/2025 | SINAPI | 10493 | CIV.
4412 | Vidro comum liso, espessura 6 mm | MAT | m² | 255,00 | 255,00 | 15/02/2025 | SINAPI | 10491 | CIV.
4413 | Vidro de segurança aramado - 6/7 mm | MAT | m² | 464,99 | 464,99 | 15/02/2025 | SINAPI | 11185 | CIV.
4415 | vidro fantasia, espessura 4 mm | MAT | m² | 149,99 | 149,99 | 15/02/2025 | SINAPI | 10499 | CIV.
4418 | Vidro laminado liso transparente e= 10,00 mm | MAT | m² | 450,00 | 450,00 | 15/02/2025 | SINAPI | 34386 | CIV.
4420 | Vidro laminado transparente e = 6 mm | MAT | m² | 171,55 | 171,55 | 01/01/2025 | FIPE |  | CIV.
4422 | Vidro temperado (cor: incolor / espessura: 10,00 mm / textura: LISA) | MAT | m² | 508,50 | 508,50 | 15/02/2025 | SINAPI | 10507 | CIV.
4425 | Viga (altura: 120,00 mm / largura: 60,00 mm / tipo de madeira: maçaranduba, angelim ou equivalente da região) | MAT | m | 31,73 | 31,73 | 15/02/2025 | SINAPI | 4425 | CIV.
4426 | Viga (altura: 160,00 mm / largura: 30,00 mm / tipo de madeira: maçaranduba, angelim ou equivalente da região) | MAT | m | 19,81 | 19,81 | 15/02/2025 | SINAPI | CONV4472 / 2 | CIV.
4427 | Viga (altura: 160,00 mm / largura: 60,00 mm / tipo de madeira: maçaranduba, angelim ou equivalente da região) | MAT | m | 38,38 | 38,38 | 15/02/2025 | SINAPI | 20211 | CIV.
4428 | Viga (altura: 300,00 mm / largura: 60,00 mm / tipo de madeira: maçaranduba, angelim ou equivalente da região) | MAT | m | 71,96 | 71,96 | 15/02/2025 | SINAPI | CONV20211X1,875 | CIV.
4432 | Vigas tubulares de aço galvanizado a fogo 2" x 4", chapa 12 | MAT | m | 87,47 | 87,47 | 01/01/2025 | FIPE |  | CIV.
4433 | Vigota de 5 x 10 cm aparelhada de maçaranduba, angelim ou equivalente da região | MAT | m | 21,16 | 21,16 | 15/02/2025 | SINAPI | CONV4460X2 | CIV.
4434 | Zarcão | MAT | L | 47,65 | 47,65 | 15/02/2025 | SINAPI | 7307 | CIV.
4441 | Andaime tubular fachadeiro, largura mínima de 1,00 m com piso metálico e sapatas ajustáveis | LOC | m² x mês | 22,50 | 22,50 | 15/02/2025 | SINAPI | 20193 | CIV.
4456 | Óleo Diesel - Comum - Preço Bomba | EQCH | L | 6,33 | 6,33 | 15/02/2025 | SINAPI | 4221 | CIV.
4458 | Aparelho de Mudança de Via AMV Nº 10 otimizado, de trilho UIC60 IH em bitola mista 1600 mm completo, inclusive com os dormentes ocos, para assentamento em dormente de madeira, (conjunto de dormentes especiais de madeira não estão inclusos neste item), tipo AREMA. | MAT | cj | 745.081,71 | 745.081,71 | 31/01/2025 | SICRO | M2298 | CIV.
4461 | Tubo de concreto armado PA-2 para águas pluviais (diâmetro da seção: 1800 mm) | MAT | m | 3.249,41 | 3.249,41 | 01/02/2025 | FIPE |  | CIV.
4479 | Tinta acrílica antimofo | MAT | L | 43,02 | 43,02 | 20/01/2025 | INTERNET |  | CIV.
4518 | Fio bimetálico aço-cobre isolação 0,6/1kV em posto extrudado a base de cloreto de polinivila (PVC), na cor preta #16mm² (5AWG) com condutividade de 53% IACS - padrão para iluminação Pública e deve atender a norma NBR 8120. | MAT | m | 22,64 | 22,64 | 01/12/2024 | FIPE |  | SIS.
4522 | Bomba submersível de drenagem 5HP | EQCH | h | 1,01 | 1,01 | 31/01/2025 | SICRO | E9630 | CIV.
4584 | Unidut reto em alumínio fundido sem rosca interna - Ø 1 1/4" | MAT | un | 10,57 | 10,57 | 15/01/2025 | INTERNET |  | SIS.
4589 | bucha de redução de aço galvanizado ø 50 X 25 mm (2" X 1"), rosca BSP | MAT | un | 31,01 | 31,01 | 15/02/2025 | SINAPI | 771 | CIV.
4596 | Terminal à compressão para cabo # 300 mm² | MAT | un | 53,89 | 53,89 | 31/01/2025 | SIURB | 58016 | SIS.
4597 | Terminal à compressão para cabo # 240 mm² | MAT | un | 48,26 | 48,26 | 31/01/2025 | SIURB | 58015 | SIS.
4610 | Caixa de passagem em chapa de aço galvanizado a fogo 1500x1500x190mm, referência 900511 da Cemar ou equivalente | MAT | un | 3.032,86 | 3.032,86 | 01/02/2025 | FIPE |  | SIS.
4612 | Caixa Porta Fusível (CPF), conforme Especificações Técnicas AV6684-0 e AV6685-8 de Sistemas Alimentação e Equipamentos Elétricos e documentos anexos | MAT | cj | 7.673,03 | 7.673,03 | 01/12/2024 | FIPE |  | SIS.
4614 | Bomba Centrífuga Horizontal / Incêndio, Q=18 M3/H, H=38,50 Mca, P=5cv - referência: SCHNEIDER - Mod. BC-22 R 1 1/4 - Pot.=5cv ou KSB-Megabloc-40.125-Pot=5cv | MAT | un | 4.055,80 | 4.055,80 | 15/02/2025 | SINAPI | 738 | SIS.
4615 | Bomba Submersível Q=5,00m3/H; H=2mca; P=0,33cv - referência: KSB - Mod. Hydrobloc-D300 - Pot.=0,33cv | MAT | un | 977,24 | 977,24 | 22/04/2025 | INTERNET |  | SIS.
4619 | Bomba submersível Q=8,00m³/h; H=24mca; P=3cv - referência: SCHNEIDER - Mod. BCS-220 - Pot.=3cv | MAT | un | 14.342,75 | 14.342,75 | 15/02/2025 | SINAPI | 749 | SIS.
4622 | Bomba submersível H=0 a 27mca; referência: SPV - Mod. P50 C/C2 (HH) | MAT | un | 38.625,00 | 38.625,00 | 15/02/2025 | SINAPI | 760 | SIS.
4628 | Calha de chapa galvanizada (chapa: 24 / desenvolvimento: 800,00 mm / espessura: 0,65 mm) | MAT | m | 66,44 | 66,44 | 15/02/2025 | SINAPI | CONV40784x0,8 | CIV.
4633 | NEF.89 Grelha para canaleta (ferro fundido) X1<100cm; Y<35cm | MAT | m² | 966,63 | 966,63 | 15/02/2025 | SINAPI | CONV11245 / 0,3 | CIV.
4637 | Tubo soldável de cobre para água fria/água quente/incêndio em instalações residenciais - classe e (diâmetro nominal: 10 mm) | MAT | m | 31,70 | 31,70 | 15/02/2025 | SINAPI | 39664 | CIV.
4638 | Tampão de ferro fundido para poço de visita simples - TD-900 (altura: 0,095 m / diâmetro do aro: 1,11 m / diâmetro do tampo: 0,95 m) | MAT | un | 1.813,99 | 1.813,99 | 15/02/2025 | SINAPI | 11296 | CIV.
4671 | Unidut reto em alumínio fundido sem rosca interna Ø - 2 1/2" | MAT | un | 25,16 | 25,16 | 15/01/2025 | INTERNET |  | SIS.
4711 | Tubo de concreto armado PA-4 para águas pluviais (diâmetro da seção: 800 mm) | MAT | m | 548,36 | 548,36 | 31/01/2025 | SICRO | M2174 | CIV.
4713 | Aparelho de apoio metálico esférico unidirecional com capacidade de 5.000 kN | MAT | un | 38.336,80 | 38.336,80 | 31/01/2025 | SICRO | M2642 | CIV.
4714 | Aparelho de apoio metálico esférico unidirecional com capacidade de 3.000 kN | MAT | un | 23.253,84 | 23.253,84 | 31/01/2025 | SICRO | M2612 | CIV.
4715 | Aparelho de apoio metálico esférico multidirecional com capacidade de 5.000 kN | MAT | un | 32.238,06 | 32.238,06 | 31/01/2025 | SICRO | M2746 | CIV.
4716 | Aparelho de apoio metálico esférico multidirecional com capacidade de 3.000 kN | MAT | un | 19.492,71 | 19.492,71 | 31/01/2025 | SICRO | M2742 | CIV.
4717 | Aparelho de apoio metálico esférico fixo com capacidade de 5.000 kN | MAT | un | 33.861,19 | 33.861,19 | 31/01/2025 | SICRO | M2616 | CIV.
4718 | Aparelho de apoio metálico esférico fixo com capacidade de 3.000 kN | MAT | un | 18.184,99 | 18.184,99 | 31/01/2025 | SICRO | M2606 | CIV.
4720 | Bomba Submersível Q=38,00m³/h; H=9mca; P=3,0cv - referência: ABS - Mod. 700T ou SCHNEIDER - Mod. BCS-305 - P=3cv | MAT | un | 6.083,43 | 6.083,43 | 15/02/2025 | SINAPI | 751 | SIS.
4722 | Bomba Centrífuga / Recalque Q=8,32m³/h; H=37mca; P=3HP (2x) - referência: SCHNEIDER - Mod. BC-21 R 1 ¼ ou KSB-Hydrobloc-C3000N | MAT | un | 2.333,07 | 2.333,07 | 15/02/2025 | SINAPI | 736 | SIS.
4723 | Bomba Centrífuga / Recalque Q=13m³/h; H=42mca; P=4,5HP (2x) - referência: KSB-Megabloc-32.160-1 | MAT | un | 4.055,80 | 4.055,80 | 15/02/2025 | SINAPI | 738 | SIS.
4754 | Argamassa traço 1:3 (cimento e areia média), preparo manual. af_08/2014. | MAT | m³ | 618,69 | 618,69 | 15/02/2025 | SINAPI | 88629 | CIV.
4767 | 5678 - Retroescavadeira sobre rodas com carregadeira, tração 4x4, potência líq. 88 hp, caçamba carreg. cap. mín. 1 m3, caçamba retro cap. 0,26 m3, peso operacional mín. 6.674 kg, profundidade escavação máx. 4,37 m - chp diurno. af_06/2014 | EQCH | h | 158,35 | 158,35 | 15/02/2025 | SINAPI | 5678 | CIV.
4768 | Caminhão toco, pbt 16.000 kg, carga útil máx. 10.685 kg, dist. entre eixos 4,8 m, potência 189 cv, inclusive carroceria fixa aberta de madeira p/ transporte geral de carga seca, dimen. aprox. 2,5 x 7,00 x 0,50m - chp diurno. af_06/2014 | EQCH | h | 232,50 | 232,50 | 15/02/2025 | SINAPI | 5824 | CIV.
4769 | Retroescavadeira sobre rodas com carregadeira, tração 4x4, potência líq. 72 hp, caçamba carreg. cap. mín. 0,79 m3, caçamba retro cap. 0,18 m3, peso operacional mín. 7.140 kg, profundidade escavação máx. 4,50 m- chp diurno | EQCH | h | 146,23 | 146,23 | 15/02/2025 | SINAPI | 5875 | CIV.
4772 | Tarifa "A" entre 0 e 20m3 fornecimento d'água | VB | m³ | 15,13 | 15,13 | 15/02/2025 | SINAPI | 44480 | CIV.
4793 | Encarregado geral com encargos complementares | MOH | h | 49,16 | 49,16 | 15/02/2025 | SINAPI | 90776 | CIV.
4799 | Serra circular de bancada com motor elétrico potência de 5hp, com coifa para disco 10" - chp af_08/2015 | EQCH | h | 33,85 | 33,85 | 15/02/2025 | SINAPI | 91692 | CIV.
4826 | Sensor eletrônico de nível com eletrodo pêndulo, haste em aço inoxidável, 220 V, 60 Hz, completo, com acessórios. Referência DIGIMEC, modelo "SNP" ou equivalente | MAT | un | 99,09 | 99,09 | 23/04/2025 | INTERNET |  | SIS.
4829 | Cabo de cobre nu # 120mm², têmpera meio duro. Fabricado conforme recomendações da norma ABNT NBR 6524 | MAT | m | 141,16 | 141,16 | 15/02/2025 | SINAPI | 866 | SIS.
4845 | 00001607 - Conjunto arruelas de vedação 5/16" para telha fibrocimento (uma arruela metálica e uma arruela pvc - cônicas) | MAT | cj | 0,28 | 0,28 | 15/02/2025 | SINAPI | 1607 | CIV.
4846 | 004491 - Peça de madeira nativa / regional 7,5 x 7,5cm (3x3) não aparelhada (p/forma) | MAT | m | 7,36 | 7,36 | 15/02/2025 | SINAPI | 4491 | CIV.
4847 | Prego de aço polido com cabeça 18 x 30 (2 3/4 x 10) | MAT | kg | 12,20 | 12,20 | 15/02/2025 | SINAPI | 5075 | CIV.
4858 | Estaca pré-moldada centrifugada de concreto Ø 60 cm | FEI | m | 767,38 | 767,38 | 31/01/2025 | SICRO | 2306002 | CIV.
4859 | Fornecimento e colocação - Junta de Dilatação tipo Fungenband O-22, PVC de alta densidade (33x220mm), Alongamento de ruptura min. 280%, Tensão de Ruptura, min. 12Mpa, Dureza Shore A:80+/-5 | FEI | m | 132,78 | 132,78 | 15/02/2025 | SINAPI | 3681 | CIV.
4863 | Grupo gerador rebocável, potência 66 kVA, motor a diesel | EQCH | h | 81,77 | 81,77 | 15/02/2025 | SINAPI | 93421 | CIV.
4874 | Guindaste hidráulico autopropelido, com lança telescópica 28,80 m, capacidade máxima 30 t, potência 97 kw, tração 4 x 4 - chp diurno | EQCH | h | 221,14 | 221,14 | 15/02/2025 | SINAPI | 89272 | CIV.
4878 | Tinta isocianato de epóxi | MAT | L | 70,06 | 70,06 | 15/02/2025 | SINAPI | 154 | CIV.
4912 | Tomada 2P+T 10A, 250v (apenas módulo). Ref. 869260 da Steck ou equivalente | MAT | un | 7,99 | 7,99 | 15/02/2025 | SINAPI | 38101 | SIS.
4925 | NEG.10_Saboneteira de parede em aço inox escovado com acionamento de pressão, capacidade 1.100 ml, tipo Draco ou equivalente | MAT | un | 236,06 | 236,06 | 24/04/2025 | INTERNET |  | CIV.
4976 | NEI.187_Portão de correr com gradil eletrofundido (aço galvanizado a fogo pintado) H=1,80m | MAT | m² | 977,57 | 977,57 | 01/01/2025 | FIPE |  | CIV.
4987 | Pedra britada 0 | MAT | m³ | 174,00 | 174,00 | 31/01/2025 | SICRO | M0005 | CIV.
4992 | Locação de container 2,30 x 6,00m, altura 2,50m, para sanitário, com 4 bacias, 8 chuveiros, 1 lavatório e 1 mictório | LOC | un x mês | 1.059,37 | 1.059,37 | 15/02/2025 | SINAPI | 10778 | CIV.
5008 | Palmilha isolante em EVA para trilho UIC-60, dim. 150x194 mm, e= 6 mm (AN1005-8) | MAT | un | 10,72 | 10,72 | 31/01/2025 | SICRO | M2358 | CIV.
5028 | Tinta esmalte sintético brilhante TVT L116 C | MAT | L | 44,18 | 44,18 | 15/02/2025 | SINAPI | 7292 | CIV.
5030 | NEG.12_Dispenser para papel toalha interfolhado em inox com acabamento escovado; medidas aproximadas: 275 mm de largura, 330 mm de altura e 133 mm de profundidade; com visor frontal e articulação para carregamento das folhas acionada por chave de segurança; capacidade de 400 a 600 folhas, fixação através de buchas e parafusos inclusas. (Modelo Prime - ref.:70.106 - Draco) | MAT | un | 128,33 | 128,33 | 08/01/2025 | INTERNET |  | CIV.
5038 | Cabo de Cobre isolado, múltiplo, tipo PP, 3 vias (1P+N+T), flexível, seção 1,5 mm², classe de tensão 0,6/1,0kV, isolação em HEPR | MAT | m | 5,94 | 5,94 | 15/02/2025 | SINAPI | 39257 | SIS.
5039 | Locação de Cimbramento tubular metálico, para ponte ou viaduto, edificação civil e industrial, materiais (entre 3 e 7m) | LOC | m³ x mês | 11,84 | 11,84 | 31/01/2025 | SIURB | C08-018-001 | CIV.
5040 | Locação de Cimbramento tubular metálico, para ponte ou viaduto, edificação civil e industrial, materiais (h>7m) | LOC | m³ x mês | 11,84 | 11,84 | 31/01/2025 | SIURB | C08-018-001 | CIV.
5114 | Prego de aço polido com cabeça 22 x 48 (4 1/4 x5) | MAT | kg | 12,30 | 12,30 | 15/02/2025 | SINAPI | 40568 | CIV.
5150 | Cabo de Cobre de Controle 1x(3 # 2,5 mm²), Classe de Tensão 1,0kV Isolação em HEPR e Cobertura a Base de Composto termoplástico, Classe 5 com Baixa Emissão de Fumaça e Halogêneos. Ref.: COBREMACK CABO MACKFLEX ATOX HEPR 90 PLUS 0,6/1kV 3X2,5mm², NEXANS CABO AFITOX EP 90-F 0,6/1kV 3X2,5mm², BRASFIO CABO BRASTOX 90 FLEX 0,6/1kV 3x2,5mm² ou equivalente | MAT | m | 8,95 | 8,95 | 15/02/2025 | SINAPI | 39258 | SIS.
5151 | Cabo de Cobre de Controle 1x(3 # 4,0 mm²), Classe de Tensão 1,0kV Isolação em HEPR e Cobertura a Base de Composto termoplástico, Classe 5 com Baixa Emissão de Fumaça e Halogêneos | MAT | m | 13,78 | 13,78 | 15/02/2025 | SINAPI | 39259 | SIS.
5152 | Unidut cônico em alumínio fundido sem rosca interna - Ø 4 " | MAT | un | 35,64 | 35,64 | 15/01/2025 | INTERNET |  | SIS.
5154 | Cabo 2x18AWG (0,75mm²) com blindagem em fita de alumínio | MAT | m | 5,42 | 5,42 | 28/03/2025 | INTERNET |  | SIS.
5164 | Condulete de alumínio fundido tipo "TB" - roscável (diâmetro da seção: 3/4") com tampa | MAT | un | 14,10 | 14,10 | 22/04/2025 | INTERNET |  | SIS.
5189 | Guindaste móvel sobre pneus com 6 eixos e capacidade de 10.500 kNm - 450 kW | EQCH | hprod | 2.915,50 | 2.915,50 | 31/01/2025 | SICRO | E9094 | CIV.
5190 | NEJ.171 Caixilho de correr (alumínio anodizado fosco) - L <= 2,40 m e H <= 2,00 m. | MAT | m² | 400,36 | 400,36 | 15/02/2025 | SINAPI | 4922 | CIV.
5196 | Bloco cerâmico vazado estrutural - bloco inteiro 14 x 19 x 29 (largura: 140 mm / altura: 190 mm / comprimento: 290 mm) | MAT | un | 1,97 | 1,97 | 15/02/2025 | SINAPI | 34586 | CIV.
5197 | Bloco cerâmico vazado estrutural - bloco inteiro 14 x 19 x 34 (largura: 140 mm / altura: 190 mm / comprimento: 340 mm) | MAT | un | 2,34 | 2,34 | 15/02/2025 | SINAPI | 38603 | CIV.
5204 | Vidro laminado liso transparente e= 8,00 mm | MAT | m² | 861,75 | 861,75 | 15/02/2025 | SINAPI | 34391 | CIV.
5213 | Eletroduto de Alumínio Ø4", fabricado em Alumínio Incorrosível Extrudado em Liga ALCAN 50-S, com rosca nas duas pontas, com acessórios | MAT | m | 125,01 | 125,01 | 15/01/2025 | INTERNET |  | SIS.
5214 | Barra de apoio reta, em aço inox polido | MAT | m | 262,54 | 262,54 | 15/02/2025 | SINAPI | CONV36206 /0,9 | CIV.
5216 | Caixa de passagem em chapa de aço galvanizado a fogo, com 02 portas , com flanges nas bases, dimensões 1400 x 1000 x 300 mm, referência 1114 500 da Ritall ou equivalente | MAT | un | 5.227,04 | 5.227,04 | 01/01/2025 | FIPE |  | SIS.
5230 | Ensaio de carbono orgânico total - TOC | FEI | un | 177,91 | 177,91 | 01/02/2025 | FIPE |  | M.A.
5236 | NEG.01/01 - Barra de apoio para sanitários acessíveis (aço inox), conforme NBR9050, L1=80cm. Referência : AP5758-4 | MAT | un | 225,54 | 225,54 | 15/02/2025 | SINAPI | 36081 | CIV.
5237 | NEG.01/02 - Barra de apoio para sanitários acessíveis (aço inox), conforme NBR9050, L1=70cm. Referência : AP5758-4 | MAT | un | 211,52 | 211,52 | 15/02/2025 | SINAPI | 36205 | CIV.
5238 | NEG.01/03 - Barra de apoio para sanitários acessíveis (aço inox), conforme NBR9050, L1=40cm. Referência : AP5758-4 | MAT | un | 112,77 | 112,77 | 15/02/2025 | SINAPI | CONV36081/2 | CIV.
5243 | Luminária de sobrepor para 2 lâmpadas fluorescentes tubulares de 32W. Corpo em chapa de aço tratado com acabamento em pintura eletrostática na cor branca. Refletor em alumínio anodizado de alto brilho. Alojamento do reator na cabeceira. Completa com lâmpadas, reator, 1m de cabo 3x1,5mm² e plugue 2P+T. Referência 3540 da Itaim ou equivalente. | MAT | un | 195,32 | 195,32 | 15/01/2025 | INTERNET |  | SIS.
5250 | Película em laminado elastoplástico retro reflexivo com 1,5 mm de espessura e 30 mm de largura, na cor amarela. Aplicada manualmente com adesivo de contato de alta resistência no piso e espelho das bordas dos degraus. | MAT | m | 15,22 | 15,22 | 08/01/2025 | INTERNET |  | CIV.
5269 | NEC.79_Piso tátil alerta, conforme NBR 9050 (argamassa prensada, ladrilho hidráulico) 25x25cm, na cor amarelo Munsell 19 Yr7/12, para uso externo | MAT | m² | 108,38 | 108,38 | 15/02/2025 | SINAPI | 38135 | CIV.
5270 | Graxa | MAT | kg | 47,14 | 47,14 | 15/02/2025 | SINAPI | 4229 | CIV.
5278 | Geomanta flexível de polipropileno aramada, tipo MacMat R1 da Maccaferri ou equivalente | MAT | m² | 35,30 | 35,30 | 31/01/2025 | SIURB | 24122 | CIV.
5286 | Grampo para cinta 16mm | MAT | un | 0,15 | 0,15 | 01/02/2025 | FIPE |  | CIV.
5287 | Fita para cintar em polipropileno de 16mm | MAT | m | 0,19 | 0,19 | 01/02/2025 | FIPE |  | CIV.
5288 | Tensor para fita | LOC | h | 0,03 | 0,03 | 08/01/2025 | INTERNET |  | CIV.
5290 | Tirefão para fixação de trilhos nº 22 | MAT | un | 15,33 | 15,33 | 31/01/2025 | SICRO | M2207 | CIV.
5310 | Poste reto em Aço Galvanizado, altura de 7,50m, flangeado | MAT | un | 1.499,63 | 1.499,63 | 01/02/2025 | FIPE |  | SIS.
5336 | Ducha higiênica com registro e derivação por mangueira flexível com no mínimo 1,00m de comprimento, com acionamento por gatilho, bitola 1/2", pressão de trabalho de 2 a 40 m.c.a mecanismo cerâmico de 1/4 de volta, suporte e acessórios para instalação conforme a NBR 148772002. Composição. Liga de cobre (bronze e latão), plásticos de engenharia e elastômeros. | MAT | un | 119,76 | 119,76 | 15/02/2025 | SINAPI | 1370 | CIV.
5347 | Martelete ou rompedor pneumático manual, 28Kg, com silenciador - CHP | EQCH | hprod | 33,04 | 33,04 | 15/02/2025 | SINAPI | 5795 | CIV.
5353 | Duto em PEAD preto corrugado Normas ABNT NBR 13897 / 13898 (diâmetro nominal da seção 1 1/2") | MAT | m | 4,58 | 4,58 | 15/02/2025 | SINAPI | 39246 | SIS.
5354 | Duto em PEAD preto corrugado Normas ABNT NBR 13897 / 13898 (diâmetro nominal da seção 2") | MAT | m | 6,58 | 6,58 | 15/02/2025 | SINAPI | 2446 | SIS.
5355 | Duto em PEAD preto corrugado Normas ABNT NBR 13897 / 13898 (diâmetro nominal da seção 3") | MAT | m | 9,22 | 9,22 | 15/02/2025 | SINAPI | 2442 | SIS.
5356 | Duto em PEAD preto corrugado Normas ABNT NBR 13897 / 13898 (diâmetro nominal da seção 4") | MAT | m | 12,85 | 12,85 | 15/02/2025 | SINAPI | 39248 | SIS.
5357 | Duto em PEAD preto corrugado Normas ABNT NBR 13897 / 13898 (diâmetro nominal da seção 5") | MAT | m | 24,75 | 24,75 | 01/01/2025 | FIPE |  | SIS.
5358 | Duto em PEAD preto corrugado Normas ABNT NBR 13897 / 13898 (diâmetro nominal da seção 6") | MAT | m | 43,66 | 43,66 | 01/01/2025 | FIPE |  | SIS.
5359 | Duto em PEAD preto corrugado Normas ABNT NBR 13897 / 13898 (diâmetro nominal da seção 8") | MAT | m | 46,98 | 46,98 | 01/01/2025 | FIPE |  | SIS.
5366 | Quadro de transferência do Diesel Móvel (QTDM), conforme especificação técnica AV6684-0_08/2017 e Diagrama Unifilar Padrão - CPTM n° DG-E-ZZ-99-99-0411/6-P06-001 | MAT | cj | 20.926,71 | 20.926,71 | 01/12/2024 | FIPE |  | SIS.
5370 | Conector de bronze soldável sem anel, bolsa x rosca F, Ø 22 x 3/4" | MAT | un | 18,55 | 18,55 | 15/02/2025 | SINAPI | 39864 | CIV.
5375 | Fita adesiva antiderrapante emborrachada, composta por laminado elastoplástico, na cor preta, espessura mínima de 2mm, largura 5cm | MAT | m | 1,45 | 1,45 | 15/02/2025 | SINAPI | 42529 | CIV.
5380 | adaptador soldável curto com bolsa e rosca de PVC marrom, 40mm x 1 1/4" | MAT | un | 3,56 | 3,56 | 15/02/2025 | SINAPI | 109 | CIV.
5382 | Cap (tampão) de PVC branco Ø50mm | MAT | un | 4,79 | 4,79 | 15/02/2025 | SINAPI | 12909 | CIV.
5383 | Cap (tampão) soldável de PVC marrom Ø25mm | MAT | un | 1,20 | 1,20 | 15/02/2025 | SINAPI | 1185 | CIV.
5384 | Cap (tampão) soldável de PVC marrom Ø50mm | MAT | un | 6,82 | 6,82 | 15/02/2025 | SINAPI | 1194 | CIV.
5386 | Grelha em ferro fundido para ralo, 20 x 20cm | MAT | un | 40,66 | 40,66 | 15/02/2025 | SINAPI | CONV11236/5 | CIV.
5387 | junção de PVC branco, ponta bolsa e virola, Ø 100mm x 50 mm | MAT | un | 20,02 | 20,02 | 15/02/2025 | SINAPI | 3659 | CIV.
5388 | curva 90° curta de PVC branco, ponta bolsa e virola, Ø 50 mm | MAT | un | 12,31 | 12,31 | 15/02/2025 | SINAPI | 1932 | CIV.
5393 | Disjuntor para sistemas prediais e comerciais padrão europeu - tripolar (corrente elétrica: 70A / tipo de curva característica :C ) | MAT | un | 105,49 | 105,49 | 01/02/2025 | FIPE |  | SIS.
5404 | Tubo corrugado PEAD, parede dupla, interna lisa, JEI, DN/DI 400mm para saneamento | MAT | m | 307,00 | 307,00 | 15/02/2025 | SINAPI | 41781 | CIV.
5411 | Película refletiva cor branca, autoadesiva, ref. 3M Scotchlite Grau Técnico 3290 ou equivalente, 170 x 70 mm, com aplicação de textos em relevo e pontos de Braille, por deposição de resina poliéster na formação de relevos. Aplicação final de verniz de proteção de poliuretano incolor de alta dureza. | MAT | un | 85,26 | 85,26 | 01/01/2025 | FIPE |  | CIV.
5412 | Stud Bolt de Ø 3/4" x 5 3/8" | MAT | un | 6,74 | 6,74 | 01/12/2024 | FIPE |  | CIV.
5413 | Grupo moto gerador a diesel 250 kVA, 220V, completo (GGD) | EQCH | h | 313,38 | 313,38 | 15/02/2025 | SINAPI | 95872 | CIV.
5414 | Máquina de solda, Ø Pino 4,0 à 28,0mm, corrente solda 300A à 2500A, 220V - ref.: Modelo Stud Welding RSN7 - 2500 ou equivalente | EQCH | h | 49,35 | 49,35 | 01/01/2025 | FIPE |  | CIV.
5415 | Escavadeira hidráulica sobre esteiras, caçamba 0,80 m³, peso operacional 17,8 T, potência líquida 110 HP - CHP diurno | EQCH | h | 226,54 | 226,54 | 15/02/2025 | SINAPI | 5631 | CIV.
5416 | Trator de pneus com potencia de 122 CV, tração 4x4, com vassoura mecânica acoplada - CHP diurno | EQCH | hprod | 189,08 | 189,08 | 15/02/2025 | SINAPI | 96013 | CIV.
5417 | Lixa para superfície massa (grana: 120 ) | MAT | un | 1,21 | 1,21 | 15/02/2025 | SINAPI | 3767 | CIV.
5418 | Rolo compactador vibratório de um cilindro aço liso, potência 80 HP, peso operacional máximo 8,1 T, impacto dinâmico 16,15 / 9,5 T, largura d trabalho 1,68m - CHP diurno | EQCH | h | 176,86 | 176,86 | 15/02/2025 | SINAPI | 5684 | CIV.
5419 | Bomba tríplex, para injeção de nata de cimento, vazão máxima de 100 litros/minuto, pressão máxima de 70 bar - chp diurno. | EQCH | h | 26,93 | 26,93 | 15/02/2025 | SINAPI | 90643 | CIV.
5420 | Concreto usinado bombeável, classe de resistência C20, com brita 0 e 1, SLUMP = 100 +/- 20 mm, exclui serviço de bombeamento (NBR 8953) | MAT | m³ | 420,00 | 420,00 | 15/02/2025 | SINAPI | 34492 | CIV.
5421 | Anel de borracha para tubo de PVC para saneamento - 400 mm | MAT | un | 78,82 | 78,82 | 15/02/2025 | SINAPI | 310 | CIV.
5426 | Placa cimentícia CRFS para carga de 500kg/ m², e=40mm, L=1,20m, C=3,05m impermeabilizada em todas as faces - Ref.: Masterboard Brasilit ou equivalente | MAT | m² | 99,02 | 99,02 | 15/02/2025 | SINAPI | 39638 | CIV.
5427 | Chapa compensada plastificada (comprimento: 2200 mm / espessura: 10 mm / largura: 1100 mm) | MAT | m² | 39,85 | 39,85 | 15/02/2025 | SINAPI | 1346 | CIV.
5428 | Prego 17 x 30 com cabeça, aço polido (comprimento: 69,8 mm / diâmetro: 3,0 mm) | MAT | kg | 12,58 | 12,58 | 15/02/2025 | SINAPI | 5070 | CIV.
5432 | Pórtico metálico com talha e capacidade de 5 t | EQCH | hprod | 52,85 | 52,85 | 31/01/2025 | SICRO | E9144 | CIV.
5433 | Carregadeira de pneus com capacidade de 2,9 m³ - 96 kW | EQCH | hprod | 206,57 | 206,57 | 31/01/2025 | SICRO | E9584 | CIV.
5434 | Carregadeira de pneus com capacidade de 2,9 m³ - 96 kW | EQCI | himprod | 103,98 | 103,98 | 31/01/2025 | SICRO | E9584 | CIV.
5436 | Máquina de esmerilhar topo e lateral de boleto - 5,2 kW | EQCH | hprod | 22,94 | 22,94 | 31/01/2025 | SICRO | E9738 | CIV.
5437 | Máquina de esmerilhar topo e lateral de boleto - 5,2 kW | EQCI | himprod | 8,52 | 8,52 | 31/01/2025 | SICRO | E9738 | CIV.
5438 | Grupo gerador - 14 kVA | EQCH | hprod | 18,45 | 18,45 | 31/01/2025 | SICRO | E9066 | CIV.
5439 | Trabalhador de via (com encargos) | MOH | h | 29,11 | 29,11 | 31/01/2025 | SICRO | P9859 | CIV.
5440 | Locomotiva diesel/elétrica - 1.492 kW | EQCH | hprod | 1.961,03 | 1.961,03 | 31/01/2025 | SICRO | E9158 | CIV.
5441 | Vagão prancha com capacidade de 100 t | EQCH | hprod | 38,50 | 38,50 | 31/01/2025 | SICRO | E9160 | CIV.
5442 | Vagão gôndola com capacidade de 100 t | EQCH | hprod | 24,86 | 24,86 | 31/01/2025 | SICRO | E9085 | CIV.
5443 | Posicionadora de trilhos - 7,4 kW | EQCH | hprod | 91,12 | 91,12 | 31/01/2025 | SICRO | E9727 | CIV.
5451 | Caminhão toco, pbt 14.300 kg, carga útil máx. 9.710 kg, dist. entre eixos 3,56 m, potência 185 cv, inclusive carroceria fixa aberta de madeira p/ transporte geral de carga seca, dimen. aprox. 2,50 x 6,50 x 0,50m - chp diurno | EQCH | hprod | 266,61 | 266,61 | 15/02/2025 | SINAPI | 73467 | CIV.
5452 | Vagão Hopper aberto com descarga inferior manual e capacidade de 75 t, bitola larga | EQCH | hprod | 40,18 | 40,18 | 31/01/2025 | SICRO | E9164 | CIV.
5454 | Vagão Hopper aberto com descarga inferior manual e capacidade de 75 t, bitola larga - improd. | EQCI | himprod | 31,83 | 31,83 | 31/01/2025 | SICRO | E9164 | CIV.
5455 | Pá carregadeira sobre rodas, potência 197 hp, capacidade da caçamba 2,5 a 3,5 m3, peso operacional 18338 kg - chp diurno. | EQCH | hprod | 235,11 | 235,11 | 15/02/2025 | SINAPI | 5944 | CIV.
5456 | Caminhão basculante com capacidade de 14 m³ - 295 kW | EQCH | hprod | 309,31 | 309,31 | 31/01/2025 | SICRO | E9667 | CIV.
5457 | Caminhão basculante com capacidade de 14 m³ - 295 kW | EQCI | himprod | 92,66 | 92,66 | 31/01/2025 | SICRO | E9667 | CIV.
5458 | Guindaste sobre esteiras - 220 kW | EQCH | hprod | 473,65 | 473,65 | 31/01/2025 | SICRO | E9660 | CIV.
5463 | Máquina para serrar trilho - 3.7 kW | EQCH | h | 12,94 | 12,94 | 31/01/2025 | SICRO | E9735 | CIV.
5466 | Rolo compactador liso autopropelido vibratório de 1.6 t - 18kW | EQCH | h | 106,63 | 106,63 | 31/01/2025 | SICRO | E9682 | CIV.
5467 | Brita padrão para lastro ferroviário | MAT | m³ | 145,62 | 145,62 | 31/01/2025 | SICRO | M2356 | CIV.
5468 | Guindauto hidráulico, capacidade máxima de carga 6200 kg, momento máximo de carga 11,7 tm, alcance máximo horizontal 9,70 m, inclusive caminhão toco PBT 16.000 kg, potência de 189 cv - chp diurno | EQCH | h | 296,40 | 296,40 | 15/02/2025 | SINAPI | 5928 | CIV.
5477 | Cordoalha de aço duplamente galvanizada à fogo, tipo SM, encordoada a 7 fios de seção 70 mm², diâmetro 7/16" | MAT | m | 9,74 | 9,74 | 31/01/2025 | SICRO | M0427 | CIV.
5484 | Chapa de acrílico liso 40 x 40 cm espessura 3 mm, Informações em relevo e braile por processo de impressão plana 3D em jato de resina polimérica UV sobre acrílico, seguido de pintura das informações nas cores do padrão cromático CPTM. | MAT | un | 644,64 | 644,64 | 01/02/2025 | FIPE |  | CIV.
5487 | Rolo compactador vibratório pé de carneiro para solos, potência 80 hp, peso operacional sem/com lastro 7,4 / 8,8 t, largura de trabalho 1,68 m - chp diurno | EQCH | h | 180,31 | 180,31 | 15/02/2025 | SINAPI | 73436 | CIV.
5490 | Caminhão basculante 10 m³, trucado cabine simples, peso bruto total 23.000 kg, carga útil máxima 15.935 kg, distância entre eixos 4,80 m, potência 230 CV inclusive caçamba metálica - chi diurno | EQCI | himprod | 83,24 | 83,24 | 15/02/2025 | SINAPI | 91387 | CIV.
5492 | Caminhão basculante 6 m3 toco, peso bruto total 16.000 kg, carga útil máxima 11.130 kg, distância entre eixos 5,36 m, potência 185 cv, inclusive caçamba metálica - chp diurno. | EQCH | hprod | 201,96 | 201,96 | 15/02/2025 | SINAPI | 67826 | CIV.
5493 | Caminhão basculante 6 m3 toco, peso bruto total 16.000 kg, carga útil máxima 11.130 kg, distância entre eixos 5,36 m, potência 185 cv, inclusive caçamba metálica - chi diurno. | EQCI | himprod | 73,45 | 73,45 | 15/02/2025 | SINAPI | 67827 | CIV.
5512 | Kit emenda para cabo de fibra óptica (10 fibras), encapsulado tipo TSU (ref. Esp.Tec. CPTM AA9487-2 e AR 2642-4) | MAT | un | 94,25 | 94,25 | 28/04/2025 | INTERNET |  | SIS.
5514 | Cabo de Cobre Múltiplo tipo PP 2x # 6 mm² tipo AFUMEX da PIRELLI ou Equivalente | MAT | m | 13,05 | 13,05 | 24/04/2025 | INTERNET |  | SIS.
5515 | Placa de chapa de aço galvanizado com pintura eletrostática foto-refletiva, esp = 1,9 mm, com cantos arredondados | FEI | m² | 924,00 | 924,00 | 15/02/2025 | SINAPI | 34723 | CIV.
5518 | Poste cônico contínuo curvo duplo em aço galvanizado a fogo - altura 5 metros - flangeado, Ø topo 60,3 mm, com base, janela de inspeção removível e chassi para fixação de bases para fusíveis e acessórios de fixação. Ref.: Fibrometal do Brasil; Conipost Ref. A-2005/BJG+CH | MAT | un | 1.732,11 | 1.732,11 | 01/12/2024 | FIPE |  | SIS.
5519 | Guarita (cabine modular), de fibra de vidro para segurança, dimensões aproximadas 1,5 m x 2,5 m x 2,5 m, cor cinza-Munsell N 6,5 | MAT | un | 7.138,36 | 7.138,36 | 01/01/2025 | FIPE |  | CIV.
5522 | Caixa externa em chapa de aço de entrada de energia para medidor tipo N (1200mm x 1300mm x 250mm) para até 12 medidores bifásicos, com cabos para ramais individuais 6mm², 2F+N, padrão da concessionária local. Ref. FAQ ou equivalente. | MAT | un | 3.270,79 | 3.270,79 | 15/02/2025 | SINAPI | 39691 | SIS.
5528 | Anel pré-moldado de concreto para revestimento do fuste h = 0,50 m, d = 3,00 m | MAT | un | 1.435,29 | 1.435,29 | 15/02/2025 | SINAPI | 12568 | CIV.
5544 | Tapume h=225 cm apoiado no terreno e pintura latex face externa | MAT | m² | 94,09 | 94,09 | 15/02/2025 | SINAPI | 98459 | CIV.
5545 | Madeira serrada aparelhada de maçaranduba, angelim ou equivalente da região | MAT | m³ | 3.997,91 | 3.997,91 | 15/02/2025 | SINAPI | CNV20211/0,0096 | CIV.
5547 | Removedor de tinta óleo / esmalte verniz | MAT | L | 62,91 | 62,91 | 03/04/2025 | INTERNET |  | CIV.
5548 | Impermeabilizante incolor para tratamento de fachadas e telhas, base silicone | MAT | L | 26,81 | 26,81 | 15/02/2025 | SINAPI | 151 | CIV.
5555 | Fechadura para porta, tipo Tarjeta (livre/ocupado), em ABS com acionamento direto por movimento deslizante | MAT | un | 45,68 | 45,68 | 15/02/2025 | SINAPI | 11457 | CIV.
5564 | Adesivo estrutural à base de resina epóxi, bicomponente, pastoso (tixotrópico) | MAT | kg | 43,79 | 43,79 | 15/02/2025 | SINAPI | 131 | CIV.
5566 | Grupo Gerador Diesel (GGD) Cabinado (CARENADO) e silenciado, potência stand by 100 a 120 KVA. O gerador deve possuir: nível de ruído a 7 metros menor do que 70 dB(A); saída 127 / 220 Vca / 60 Hz (tensão de saída em +/- 1% do valor nominal ajustada, podendo ser ajustada em até +/- 15% da tensão nominal); quadro de transferência automática de energia (painel QTA) incorporado à carenagem do GGD; alternador WEG ou similar de mesmas características técnica, operacionais e de confiabilidade; bateria; conexão externa do Grupo Gerador por janela de inspeção externa e barramento no painel QTA; tanque de óleo Diesel com capacidade mínima de 150 litros (ou no mínimo 7 horas de autonomia); estabilização do motor após retorno da concessionária; pré-aquecimento do motor para partida em carga; comando by-pass para partida manual; monitoramento de combustível, tensão e frequência da rede e bateria; proteção contra alta temperatura do motor, baixa pressão do óleo e baixa tensão na bateria; carregador de bateria inteligente; dique de contenção para eventual vazamento do óleo combustível e do carter; dreno; cabine com esquema de pintura anticorrosiva; documentação técnica completa no padrão CPTM, interface de monitoramento e controle remoto, inspeções em fábrica e campo (com a presença de fiscais da CPTM), instalado, ajustado e testado, com garantia. Conforme Especificações Técnicas CPTM BD2864-8 e BD6453-9 | MAT | cj | 164.912,61 | 164.912,61 | 15/02/2025 | SINAPI | 39585 | SIS.
5573 | Sensor de presença bivolt de teto sem fotocélula para qualquer tipo de lâmpada, potência máxima 900w, ângulo de cobertura 360º, sobrepor e embutir, uso interno. Ref.: Exatron SPT0N ou equivalente | MAT | un | 50,70 | 50,70 | 15/02/2025 | SINAPI | 39395 | SIS.
5575 | Eletroduto Flexível Metálico de Ø 2" com revestimento exterior por extrusão sob pressão em PVC anti-chama | MAT | m | 36,39 | 36,39 | 15/02/2025 | SINAPI | 2500 | SIS.
5576 | Interruptor diferencial, IDR, bipolar, corrente nominal residual 30mA, corrente nominal 25A | MAT | un | 125,90 | 125,90 | 15/02/2025 | SINAPI | 39445 | SIS.
5577 | Interruptor diferencial, IDR, bipolar, corrente nominal residual 30mA, corrente nominal 40A | MAT | un | 128,14 | 128,14 | 15/02/2025 | SINAPI | 39446 | SIS.
5578 | Interruptor diferencial, IDR, bipolar, corrente nominal residual 30mA, corrente nominal 63A | MAT | un | 137,03 | 137,03 | 15/02/2025 | SINAPI | 39447 | SIS.
5579 | Interruptor diferencial, IDR, tetrapolar, corrente nominal residual 30mA, corrente nominal 25A | MAT | un | 143,44 | 143,44 | 15/02/2025 | SINAPI | 39455 | SIS.
5580 | Interruptor diferencial, IDR, tetrapolar, corrente nominal residual 30mA, corrente nominal 40A | MAT | un | 143,55 | 143,55 | 15/02/2025 | SINAPI | 39456 | SIS.
5581 | Interruptor diferencial, IDR, tetrapolar, corrente nominal residual 30mA, corrente nominal 63A | MAT | un | 156,49 | 156,49 | 15/02/2025 | SINAPI | 39457 | SIS.
5582 | Interruptor diferencial, IDR, bipolar, corrente nominal residual 300mA, corrente nominal 25A | MAT | un | 142,56 | 142,56 | 15/02/2025 | SINAPI | 39450 | SIS.
5583 | Interruptor diferencial, IDR, bipolar, corrente nominal residual 300mA, corrente nominal 40A | MAT | un | 155,49 | 155,49 | 15/02/2025 | SINAPI | 39451 | SIS.
5584 | Interruptor diferencial, IDR, tetrapolar, corrente nominal residual 300mA, corrente nominal 63A | MAT | un | 201,13 | 201,13 | 15/02/2025 | SINAPI | 39462 | SIS.
5608 | Muda de árvore Oiti / Aroeira Salsa / Angico / Ipê / Jacarandá ou equivalente da região, H = 1,00 m | MAT | un | 50,39 | 50,39 | 15/02/2025 | SINAPI | 358 | M.A.
5609 | Muda de árvore Oiti / Aroeira Salsa / Angico / Ipê / Jacarandá ou equivalente da região, H = 2,00 m | MAT | un | 103,51 | 103,51 | 15/02/2025 | SINAPI | 359 | M.A.
5611 | Muda de arbusto folhagem, sansão-do-campo ou equivalente, H= 50 a 70 cm | MAT | un | 42,22 | 42,22 | 15/02/2025 | SINAPI | 365 | M.A.
5612 | Muda de rasteira/forração (amendoim rasteiro/onze horas/azulzinha/impatiens ou equivalente da região) | MAT | un | 2,37 | 2,37 | 15/02/2025 | SINAPI | 360 | M.A.
5613 | Muda de palmeira H=1,50cm | MAT | un | 102,15 | 102,15 | 15/02/2025 | SINAPI | 38641 | M.A.
5614 | Vergalhão zincado rosca total, 3/8 " (9,5 mm) | MAT | m | 9,33 | 9,33 | 31/01/2025 | SICRO | M1245 | CIV.
5615 | Bastidor (rack) de parede padrão 19"x12Ux600mm, com disjuntor e 2 tomadas elétricas internas. Ref.: NAZDA 12UX600mm, SEITEC SE3973-AAF, MEKANIKA ECOFLEX RMK125257.z ou equivalente. | MAT | un | 1.031,95 | 1.031,95 | 24/04/2025 | INTERNET |  | SIS.
5619 | Microesferas de vidro para sinalização horizontal viária, tipo I-B (Premix) - NBR 16184 | MAT | kg | 14,99 | 14,99 | 15/02/2025 | SINAPI | 44478 | CIV.
5620 | Máquina demarcadora de faixa de tráfego à frio, autopropelida, potência 38 HP - CHP diurno. af_07/2016 | EQCH | hprod | 186,61 | 186,61 | 15/02/2025 | SINAPI | 95133 | CIV.
5630 | Cabo de Cobre de Controle 1x(2 # 2,5 mm²), Classe de Tensão 1,0kV Isolação em HEPR e Cobertura a Base de Composto termoplástico, Classe 5 com Baixa Emissão de Fumaça e Halogêneos. Ref.: COBREMACK CABO MACKFLEX ATOX HEPR 90 PLUS 0,6/1kV 2X2,5mm², NEXANS CABO AFITOX EP 90-F 0,6/1kV 2X2,5mm², BRASFIO CABO BRASTOX 90 FLEX 0,6/1kV 2x2,5mm² ou equivalente. | MAT | m | 6,09 | 6,09 | 28/03/2025 | INTERNET |  | SIS.
5638 | Curva de PVC 90º, longa, roscável, para eletroduto de 1/2" | MAT | un | 2,21 | 2,21 | 15/02/2025 | SINAPI | 1870 | SIS.
5639 | Curva de PVC 90º, longa, roscável, para eletroduto de 1" | MAT | un | 3,39 | 3,39 | 15/02/2025 | SINAPI | 1884 | SIS.
5640 | Curva de PVC 90º, longa, roscável, para eletroduto de 1 1/4" | MAT | un | 3,83 | 3,83 | 15/02/2025 | SINAPI | 1874 | SIS.
5641 | Curva de PVC 90º, longa, roscável, para eletroduto de 1 1/2" | MAT | un | 4,63 | 4,63 | 15/02/2025 | SINAPI | 1875 | SIS.
5642 | Curva de PVC 90º, longa, roscável, para eletroduto de 2" | MAT | un | 7,53 | 7,53 | 15/02/2025 | SINAPI | 1876 | SIS.
5643 | Curva de PVC 90º, longa, roscável, para eletroduto de 2 1/2" | MAT | un | 19,21 | 19,21 | 15/02/2025 | SINAPI | 1887 | SIS.
5644 | Curva de PVC 90º, longa, roscável, para eletroduto de 3" | MAT | un | 19,24 | 19,24 | 15/02/2025 | SINAPI | 1877 | SIS.
5645 | Curva de PVC 90º, longa, roscável, para eletroduto de 4" | MAT | un | 38,65 | 38,65 | 15/02/2025 | SINAPI | 1878 | SIS.
5646 | Curva de PVC 135º, roscável, para eletroduto de 3/4" | MAT | un | 2,06 | 2,06 | 15/02/2025 | SINAPI | 39274 | SIS.
5647 | Curva de PVC 135º, roscável, para eletroduto de 1" | MAT | un | 2,65 | 2,65 | 15/02/2025 | SINAPI | 1880 | SIS.
5654 | Curva de PVC 180º, roscável, para eletroduto de 1/2" | MAT | un | 1,97 | 1,97 | 15/02/2025 | SINAPI | 40409 | SIS.
5655 | Curva de PVC 180º, roscável, para eletroduto de 3/4" | MAT | un | 3,84 | 3,84 | 15/02/2025 | SINAPI | 12034 | SIS.
5656 | Curva de PVC 180º, roscável, para eletroduto de 1" | MAT | un | 5,02 | 5,02 | 15/02/2025 | SINAPI | 39276 | SIS.
5657 | Curva de PVC 180º, roscável, para eletroduto de 1 1/4" | MAT | un | 5,57 | 5,57 | 15/02/2025 | SINAPI | 40408 | SIS.
5658 | Curva de PVC 180º, roscável, para eletroduto de 1 1/2" | MAT | un | 8,48 | 8,48 | 15/02/2025 | SINAPI | 12033 | SIS.
5659 | Curva de PVC 180º, roscável, para eletroduto de 2" | MAT | un | 13,55 | 13,55 | 15/02/2025 | SINAPI | 39277 | SIS.
5661 | Poliuretano alifático bicomponente. Ref.: Anathane 2677 da Anatin, Interthane 990 da Acefer, Sumatane 355 branco da Sherwin Williams ou equivalente | MAT | L | 126,91 | 126,91 | 17/01/2025 | INTERNET |  | CIV.
5662 | Azulejista ou ladrilhista (com encargos) | MOH | h | 33,92 | 33,92 | 15/02/2025 | SINAPI | 88256 | CIV.
5664 | Chapa de madeira compensada naval (com cola fenólica), e = 15 mm, de *1,60 x 2,20* | MAT | m² | 61,30 | 61,30 | 15/02/2025 | SINAPI | 11135 | CIV.
5676 | Luva em PVC rígido roscável, de 1/2", para eletroduto | MAT | un | 0,65 | 0,65 | 15/02/2025 | SINAPI | 1901 | SIS.
5677 | Luva em PVC rígido roscável, de 3/4", para eletroduto | MAT | un | 0,97 | 0,97 | 15/02/2025 | SINAPI | 1891 | SIS.
5678 | Luva em PVC rígido roscável, de 1", para eletroduto | MAT | un | 1,35 | 1,35 | 15/02/2025 | SINAPI | 1892 | SIS.
5679 | Luva em PVC rígido roscável, de 1 1/4", para eletroduto | MAT | un | 2,10 | 2,10 | 15/02/2025 | SINAPI | 1902 | SIS.
5680 | Luva em PVC rígido roscável, de 1 1/2", para eletroduto | MAT | un | 2,89 | 2,89 | 15/02/2025 | SINAPI | 1893 | SIS.
5681 | Luva em PVC rígido roscável, de 2", para eletroduto | MAT | un | 4,18 | 4,18 | 15/02/2025 | SINAPI | 1894 | SIS.
5682 | Luva em PVC rígido roscável, de 2 1/2", para eletroduto | MAT | un | 9,31 | 9,31 | 15/02/2025 | SINAPI | 1907 | SIS.
5683 | Luva em PVC rígido roscável, de 3", para eletroduto | MAT | un | 12,50 | 12,50 | 15/02/2025 | SINAPI | 1896 | SIS.
5684 | Luva em PVC rígido roscável, de 4", para eletroduto | MAT | un | 21,97 | 21,97 | 15/02/2025 | SINAPI | 1895 | SIS.
5698 | Ancoragem do ponto fixo conforme desenhos CPTM: AU4254-7, AU4742-5, BA8729-2 e BA8748-9 (ancoragem do ponto fixo do cabo mensageiro e do fio de contato) | MAT | cj | 15.330,16 | 15.330,16 | 01/12/2024 | FIPE |  | SIS.
5700 | Luva em PVC rígido soldável, de 1/2", para eletroduto | MAT | un | 0,65 | 0,65 | 15/02/2025 | SINAPI | 1901 | SIS.
5702 | Luva em PVC rígido soldável, de 1", para eletroduto | MAT | un | 1,35 | 1,35 | 15/02/2025 | SINAPI | 1892 | SIS.
5706 | Placa de gesso para forro, de *60 x 60* cm e espessura de 12 mm (30 mm nas bordas) sem colocação | MAT | m² | 11,02 | 11,02 | 15/02/2025 | SINAPI | 4812 | CIV.
5707 | Sisal em fibra | MAT | kg | 25,11 | 25,11 | 15/02/2025 | SINAPI | 20250 | CIV.
5708 | Parafuso zincado, autobrocante, flangeado, 4,2 x 19" | MAT | cento | 30,30 | 30,30 | 15/02/2025 | SINAPI | 40547 | CIV.
5709 | Fita isolante adesiva antichama, em rolo de 19mm x 5m | MAT | un | 7,88 | 7,88 | 15/02/2025 | SINAPI | 21127 | SIS.
5710 | Abraçadeira em aço para amarração de eletrodutos, tipo D, com 1 1/4" e cunha de fixação | MAT | un | 3,24 | 3,24 | 15/02/2025 | SINAPI | 39130 | SIS.
5711 | Abraçadeira em aço para amarração de eletrodutos, tipo D, com 1 1/2" e cunha de fixação | MAT | un | 3,55 | 3,55 | 15/02/2025 | SINAPI | 39131 | SIS.
5712 | Abraçadeira em aço para amarração de eletrodutos, tipo D, com 1/2" e cunha de fixação | MAT | un | 1,71 | 1,71 | 15/02/2025 | SINAPI | 39127 | SIS.
5713 | Tala para emenda de eletrocalha altura 100mm | MAT | un | 1,95 | 1,95 | 23/04/2025 | INTERNET |  | SIS.
5714 | Parafuso cabeça lentilha ¼" x ¾" | MAT | un | 0,27 | 0,27 | 15/02/2025 | SINAPI | 39443 | SIS.
5715 | Arruela simples ¼" | MAT | un | 0,06 | 0,06 | 22/04/2025 | INTERNET |  | SIS.
5716 | Porca sextavada ¼" | MAT | un | 0,33 | 0,33 | 15/02/2025 | SINAPI | 39997 | SIS.
5718 | Emenda para eletrocalha em aço galvanizado, largura 150mm e altura 100mm | MAT | un | 6,47 | 6,47 | 22/04/2025 | INTERNET |  | SIS.
5719 | Emenda para eletrocalha em aço galvanizado, largura 300mm e altura 100mm | MAT | un | 11,90 | 11,90 | 22/04/2025 | INTERNET |  | SIS.
5722 | Abraçadeira em aço para amarração de eletrodutos, tipo D, com 2 1/2" e cunha de fixação | MAT | un | 4,66 | 4,66 | 15/02/2025 | SINAPI | 39133 | SIS.
5723 | Abraçadeira em aço para amarração de eletrodutos, tipo D, com 3" e cunha de fixação | MAT | un | 6,22 | 6,22 | 15/02/2025 | SINAPI | 39134 | SIS.
5738 | Emenda para eletrocalha em aço galvanizado, largura 200mm e altura 100mm | MAT | un | 5,66 | 5,66 | 22/04/2025 | INTERNET |  | SIS.
5744 | Puxador duplo em aço inox com 0,30m de altura, 32/300. Ref.: PH1-32-300 INL ou equivalente | MAT | un | 141,26 | 141,26 | 15/02/2025 | SINAPI | 38168 | CIV.
5745 | Locação de container 2,30 x 6,00m, alt. 2,50m, para escritório, sem divisórias internas e sem sanitário | LOC | un x mês | 662,10 | 662,10 | 15/02/2025 | SINAPI | 10776 | CIV.
5763 | Grupo gerador - 2,5/3 kVA | EQCH | hprod | 4,63 | 4,63 | 31/01/2025 | SICRO | E9521 | CIV.
5764 | Martelete perfurador/rompedor elétrico - 1,5 kW | EQCH | hprod | 1,23 | 1,23 | 31/01/2025 | SICRO | E9675 | CIV.
5767 | Análise química de vapores (método TO-15) | FEI | un | 2.168,48 | 2.168,48 | 01/02/2025 | FIPE |  | M.A.
5769 | Análise química de amostra de água subterrânea - Bário total e dissolvido | FEI | un | 96,07 | 96,07 | 01/02/2025 | FIPE |  | M.A.
5770 | Análise química de amostra de solo ou de água subterrânea - TPH | FEI | un | 169,82 | 169,82 | 01/02/2025 | FIPE |  | M.A.
5771 | Análise química de amostra de solo ou de água subterrânea - BTEX | FEI | un | 88,77 | 88,77 | 01/02/2025 | FIPE |  | M.A.
5775 | Condulete em PVC, tipo "B", sem tampa, de 3/4" | MAT | un | 8,12 | 8,12 | 15/02/2025 | SINAPI | 12010 | SIS.
5777 | Guindaste sobre rodas com capacidade de 370 kNm - 75kW - prod. | EQCH | hprod | 486,46 | 486,46 | 31/01/2025 | SICRO | E9050 | CIV.
5778 | Guindaste sobre rodas com capacidade de 370 kNm - 75kW - improd. | EQCI | himprod | 254,27 | 254,27 | 31/01/2025 | SICRO | E9050 | CIV.
5796 | Curva horizontal 90° para eletrocalha em chapa de aço galvanizado 200x100 mm | MAT | un | 53,48 | 53,48 | 22/04/2025 | INTERNET |  | SIS.
5797 | Curva horizontal 90° para eletrocalha em chapa de aço galvanizado 300x100 mm | MAT | un | 67,16 | 67,16 | 22/04/2025 | INTERNET |  | SIS.
5802 | Tê horizontal 90° para eletrocalha em chapa de aço galvanizado 200x100 mm | MAT | un | 56,40 | 56,40 | 23/04/2025 | INTERNET |  | SIS.
5809 | Perfuratriz com torre metálica para execução de estaca hélice contínua, profundidade máxima de 30 m, diâmetro máximo de 800 mm, potência instalada de 268 hp, mesa rotativa com torque máximo de 170 kNm - CHP diurno - prod. | EQCH | hprod | 776,20 | 776,20 | 15/02/2025 | SINAPI | 90674 | CIV.
5810 | Perfuratriz com torre metálica para execução de estaca hélice contínua, profundidade máxima de 30 m, diâmetro máximo de 800 mm, potência instalada de 268 hp, mesa rotativa com torque máximo de 170 kNm - CHP diurno - improd. | EQCI | himprod | 343,22 | 343,22 | 15/02/2025 | SINAPI | 90675 | CIV.
5811 | Serviços técnicos especializados para acompanhamento de execução de fundações profundas e estruturas de contenção | FEI | h | 181,89 | 181,89 | 15/02/2025 | SINAPI | 95967 | CIV.
5812 | Perfuratriz com torre metálica para execução de estaca hélice contínua, profundidade máxima de 32 m, diâmetro máximo de 1000 mm, potência instalada de 350 hp, mesa rotativa com torque máximo de 263 kNm - CHP diurno - prod. | EQCH | hprod | 1.144,04 | 1.144,04 | 15/02/2025 | SINAPI | 93224 | CIV.
5813 | Perfuratriz com torre metálica para execução de estaca hélice contínua, profundidade máxima de 32 m, diâmetro máximo de 1000 mm, potência instalada de 350 hp, mesa rotativa com torque máximo de 263 kNm - CHP diurno - improd. | EQCH | hprod | 508,87 | 508,87 | 15/02/2025 | SINAPI | 93225 | CIV.
5818 | Curva PVC longa 90 graus, 100 mm, para esgoto predial | MAT | un | 62,38 | 62,38 | 15/02/2025 | SINAPI | 1970 | CIV.
5819 | Selim PVC, com travas, JE, 90 graus, DN 125 x 100 mm ou 150 x 100 mm, para rede coletora esgoto (NBR 10569) | MAT | un | 34,55 | 34,55 | 15/02/2025 | SINAPI | 42699 | CIV.
5820 | Tubo coletor de esgoto PVC, JEI, DN 100 mm (NBR 7362) | MAT | m | 42,95 | 42,95 | 15/02/2025 | SINAPI | 36365 | CIV.
5825 | Parafuso de aço zincado com rosca soberba, cabeça chata e fenda simples, diâmetro 4,8 mm, comprimento 45 mm | MAT | un | 0,29 | 0,29 | 15/02/2025 | SINAPI | 4356 | SIS.
5826 | Coordenador de projetos (horista) | MOH | h | 182,79 | 182,79 | 30/01/2025 | DNIT | P8061 | M.A.
5828 | Técnico de edificações (horista) | MOH | h | 31,76 | 31,76 | 31/01/2025 | DNIT | P8147 | M.A.
5829 | Técnico de Segurança do Trabalho (horista) | MOH | h | 73,57 | 73,57 | 15/02/2025 | SINAPI | 100309 | M.A.
5831 | Engenheiro ambiental - pleno (horista) | MOH | h | 137,12 | 137,12 | 31/01/2025 | DNIT | P8058 | M.A.
5839 | Geodreno vertical - L = 10 cm e E = 5 mm | MAT | m | 5,18 | 5,18 | 31/01/2025 | SICRO | M0109 | CIV.
5840 | Equipamento de cravação sobre esteira para geodreno com haste para profundidade de até 20 m - 200 kW | EQCH | h | 618,55 | 618,55 | 31/01/2025 | SICRO | E9120 | CIV.
5841 | Grade de disco controle remoto rebocável, com 24 discos 24 x 6 mm com pneus para transporte | EQCH | hprod | 6,55 | 6,55 | 15/02/2025 | SINAPI | 5689 | CIV.
5842 | Parafuso niquelado 3 1/2" com acabamento cromado para fixar peça sanitária, inclui porca cega, arruela e bucha de nylon tamanho S-8 | MAT | un | 18,49 | 18,49 | 15/02/2025 | SINAPI | 4351 | CIV.
5844 | Lavatório de louça branca com coluna suspensa | MAT | un | 171,52 | 171,52 | 15/02/2025 | SINAPI | 10426 | CIV.
5845 | Ducha simples em aço inoxidável, interligada a sistema de aquecimento solar/elétrico | MAT | un | 144,65 | 144,65 | 15/02/2025 | SINAPI | 38189 | CIV.
5846 | Fita veda rosca em rolos de 18 mm X 50 m (L X C) | MAT | un | 8,88 | 8,88 | 15/02/2025 | SINAPI | 3148 | CIV.
5848 | Rejunte de porcelanato - colorido cimentício | MAT | kg | 4,69 | 4,69 | 15/02/2025 | SINAPI | 34357 | CIV.
5850 | Caixa de passagem de alumínio IP65, dimensões 200x200x100mm. Ref.: Gimawa ou similar | MAT | un | 83,11 | 83,11 | 22/04/2025 | INTERNET |  | SIS.
5851 | Caixa de passagem de alumínio IP65, dimensões 300x300x120mm. Ref.: Gimawa ou similar | MAT | un | 164,20 | 164,20 | 15/01/2025 | INTERNET |  | SIS.
5852 | Caixa de passagem de alumínio IP65, dimensões 400x400x200mm. Ref.: Gimawa ou similar | MAT | un | 463,68 | 463,68 | 22/04/2025 | INTERNET |  | SIS.
5853 | Condulete de alumínio fundido tipo "TB" - roscável (diâmetro seção:1") com tampa | MAT | un | 24,69 | 24,69 | 15/01/2025 | INTERNET |  | SIS.
5858 | Argamassa à base de gesso, mistura e projeção de 1,5 m³/h de argamassa | MAT | m³ | 879,33 | 879,33 | 15/02/2025 | SINAPI | 87410 | CIV.
5859 | Cal hidratada CH-I para argamassas | MAT | kg | 0,94 | 0,94 | 15/02/2025 | SINAPI | 1106 | CIV.
5860 | Manta líquida flexível impermeabilizante à base de resinas acrílicas elásticas e flexíveis e com micro esferas poliméricas, aplicado a frio, para impermeabilização de telhados, lajes e pisos de áreas frias, tipo Sikafill ou equivalente | MAT | kg | 17,77 | 17,77 | 15/02/2025 | SINAPI | 626 | CIV.
5862 | Tinta/revestimento a base de resina epóxi com alcatrão, bicomponente | MAT | L | 70,06 | 70,06 | 15/02/2025 | SINAPI | 154 | CIV.
5863 | Painel de lã de vidro sem revestimento PSI 20, e = 25 mm, de 1200 x 600 mm | MAT | m² | 20,37 | 20,37 | 15/02/2025 | SINAPI | 3412 | CIV.
5864 | Asfalto modificado tipo III - NBR 9910 (asfalto oxidado para impermeabilização, coeficiente de penetração 15-25 | MAT | kg | 16,80 | 16,80 | 15/02/2025 | SINAPI | 509 | CIV.
5865 | Porta de abrir em aço tipo veneziana, com fundo anticorrosivo / primer de proteção, sem guarnição/alizar/vista, 87 x 210 cm | MAT | un | 639,00 | 639,00 | 15/02/2025 | SINAPI | 39022 | CIV.
5867 | Guarnição/moldura de acabamento para esquadria de alumínio anodizado natural, para 1 face | MAT | m | 30,50 | 30,50 | 15/02/2025 | SINAPI | 36888 | CIV.
5868 | Escavadeira hidráulica sobre esteiras, caçamba 0,80 m3, peso operacional 17 t, potencia bruta 111 hp - chp diurno | EQCH | h | 226,54 | 226,54 | 15/02/2025 | SINAPI | 5631 | CIV.
5869 | Escavadeira hidráulica sobre esteiras, caçamba 0,80 m3, peso operacional 17 t, potencia bruta 111 hp - chi diurno | EQCI | himprod | 98,87 | 98,87 | 15/02/2025 | SINAPI | 5632 | CIV.
5872 | Retroescavadeira sobre rodas com carregadeira, tração 4x4, potência líq. 88 hp, caçamba carreg. cap. mín. 1 m3, caçamba retro cap. 0,26 m3, peso operacional mín. 6.674 kg, profundidade escavação máx. 4,37 m - chi diurno | EQCI | himprod | 71,71 | 71,71 | 15/02/2025 | SINAPI | 5679 | CIV.
5886 | Tubo coletor de esgoto PVC, JEI, DN 200 mm (NBR 7362) | MAT | m | 143,07 | 143,07 | 15/02/2025 | SINAPI | 41930 | CIV.
5887 | Tubo coletor de esgoto PVC, JEI, DN 250 mm (NBR 7362) | MAT | m | 224,09 | 224,09 | 15/02/2025 | SINAPI | 41931 | CIV.
5888 | Tubo coletor de esgoto PVC, JEI, DN 300 mm (NBR 7362) | MAT | m | 344,91 | 344,91 | 15/02/2025 | SINAPI | 41932 | CIV.
5892 | Argamassa traço 1:4 (cimento e areia média) para contrapiso, preparo manual | MAT | m³ | 697,01 | 697,01 | 15/02/2025 | SINAPI | 87373 | CIV.
5893 | Bomba submersa para poços tubulares profundos diâmetro de 4 polegadas, elétrica, trifásica, potência 5,42 HP, 15 estágios, bocal de descarga diâmetro de 2 polegadas, HM/Q = 18 m / 18,10 m3/h a 121 m / 2,90 m3/h | MAT | un | 10.009,86 | 10.009,86 | 15/02/2025 | SINAPI | 761 | SIS.
5896 | Perfuratriz manual para coroa diamantada - 1,6 kW | EQCH | hprod | 3,66 | 3,66 | 31/01/2025 | SICRO | E9760 | CIV.
5897 | Coroa diamantada - D = 50 mm | MAT | un | 406,03 | 406,03 | 31/01/2025 | SICRO | M1518 | CIV.
5898 | Martelete ou rompedor pneumático manual, 28Kg, com silenciador - CHI | EQCI | himprod | 31,07 | 31,07 | 15/02/2025 | SINAPI | 5952 | CIV.
5900 | Tábua seção transversal 2,5 x 7,5 cm | MAT | m | 3,58 | 3,58 | 31/01/2025 | SICRO | M0310 | CIV.
5901 | Engenheiro de obras - pleno (horista) | MOH | h | 109,99 | 109,99 | 01/02/2025 | FIPE |  | M.A.
5902 | Auxiliar de laboratório com encargos complementares | MOH | h | 41,78 | 41,78 | 15/02/2025 | SINAPI | 88249 | M.A.
5903 | Técnico de laboratório com encargos complementares | MOH | h | 60,16 | 60,16 | 15/02/2025 | SINAPI | 88321 | M.A.
5904 | Rolo compactador vibratório de um cilindro aço liso, potência 80 HP, peso operacional máximo 8,1 t, impacto dinâmico 16,15 / 9,5 t, largura de trabalho 1,68 m - chi diurno | EQCI | himprod | 74,12 | 74,12 | 15/02/2025 | SINAPI | 5685 | CIV.
5905 | Rolo compactador vibratório pé de carneiro para solos, potência 80 HP, peso operacional sem/com lastro 7,4 / 8,8 t, largura de trabalho 1,68 m - chi diurno | EQCI | himprod | 75,89 | 75,89 | 15/02/2025 | SINAPI | 93244 | CIV.
5906 | Trator de pneus, potência 85 CV, tração 4x4, peso com lastro de 4.675 kg - chi diurno | EQCI | himprod | 50,53 | 50,53 | 15/02/2025 | SINAPI | 89036 | CIV.
5907 | Espargidor de asfalto pressurizado, tanque 6 m3 com isolação térmica, aquecido com 2 maçaricos, com barra espargidora 3,60 m, montado sobre caminhão toco, PBT 14.300 kg, potência 185 CV - chi | EQCI | himprod | 76,39 | 76,39 | 15/02/2025 | SINAPI | 91486 | CIV.
5908 | Cantoneira de ferro de 1" x 1" x 3/16" | MAT | kg | 9,91 | 9,91 | 31/01/2025 | SICRO | M0365 | CIV.
5909 | Eletrodo E70 XX | MAT | kg | 32,03 | 32,03 | 31/01/2025 | SICRO | M2130 | CIV.
5910 | Máquina policorte - 2,2 kW | EQCH | h | 0,14 | 0,14 | 31/01/2025 | SICRO | E9717 | CIV.
5911 | Disco de corte para policorte - D = 30 cm | MAT | un | 17,76 | 17,76 | 31/01/2025 | SICRO | M0076 | CIV.
5913 | Cordoalha engraxada CP 190 RB - D = 15,2 mm | MAT | kg | 12,43 | 12,43 | 31/01/2025 | SICRO | M2425 | CIV.
5917 | Terminal a compressão em cobre estanhado para cabo 2,5 mm2, 1 furo e 1 compressão, para parafuso de fixação M5 | MAT | un | 1,01 | 1,01 | 15/02/2025 | SINAPI | 1570 | SIS.
5918 | Terminal a compressão em cobre estanhado para cabo 4 mm2, 1 furo e 1 compressão, para parafuso de fixação M5 | MAT | un | 1,31 | 1,31 | 15/02/2025 | SINAPI | 1571 | SIS.
5919 | Terminal a compressão em cobre estanhado para cabo 6 mm2, 1 furo e 1 compressão, para parafuso de fixação M6 | MAT | un | 1,57 | 1,57 | 15/02/2025 | SINAPI | 1573 | SIS.
5920 | Terminal a compressão em cobre estanhado para cabo 10 mm2, 1 furo e 1 compressão, para parafuso de fixação M6 | MAT | un | 1,70 | 1,70 | 15/02/2025 | SINAPI | 1574 | SIS.
5921 | Terminal a compressão em cobre estanhado para cabo 16 mm2, 1 furo e 1 compressão, para parafuso de fixação M6 | MAT | un | 2,01 | 2,01 | 15/02/2025 | SINAPI | 1575 | SIS.
5922 | Bomba para injeção de nata de cimento - 2,2 kW | EQCH | h | 5,52 | 5,52 | 31/01/2025 | SICRO | E9026 | CIV.
5923 | Misturador de nata cimento - 1,5 kW | EQCH | h | 30,11 | 30,11 | 31/01/2025 | SICRO | E9024 | CIV.
5940 | Compensado de virola de 6 mm | MAT | m² | 33,98 | 33,98 | 31/01/2025 | SICRO | M0450 | CIV.
5942 | Parafuso cabeça abaulada M6 com porca e arruela | MAT | un | 0,90 | 0,90 | 31/01/2025 | SICRO | M2419 | CIV.
5943 | Conjunto bomba e macaco hidráulico para protensão com capacidade de 4.000 kN | EQCH | h | 54,97 | 54,97 | 31/01/2025 | SICRO | E9724 | CIV.
5949 | Prego de ferro | MAT | kg | 13,53 | 13,53 | 31/01/2025 | SICRO | M1205 | CIV.
5961 | Bomba submersível, elétrica, trifásica, potencia 0,99 HP, diâmetro rotor 98 mm semiaberto, bocal de saída diâmetro 2", hm/Q = 2 m / 28,90 m³/h a 14 m / 7 m³/h | MAT | un | 5.150,00 | 5.150,00 | 15/02/2025 | SINAPI | 10592 | SIS.
5962 | Fita veda rosca em rolos de 18 mm X 10 m (L X C) | MAT | un | 2,41 | 2,41 | 15/02/2025 | SINAPI | 3146 | CIV.
5983 | Pastilha ceramica/porcelana, revest int/ext e piscina, cores frias *5 x 5* cm | MAT | m² | 179,47 | 179,47 | 15/02/2025 | SINAPI | 36881 | CIV.
5984 | Lixa em folha para ferro, número 150 | MAT | un | 3,63 | 3,63 | 15/02/2025 | SINAPI | 3768 | CIV.
5985 | Guincho elétrico de coluna, capacidade 400 kg, com moto freio, motor trifásico de 1,25 CV | EQCI | himprod | 29,64 | 29,64 | 15/02/2025 | SINAPI | 93282 | CIV.
5986 | Selante tipo veda calha para metal e fibrocimento | MAT | kg | 72,76 | 72,76 | 15/02/2025 | SINAPI | 38123 | CIV.
5993 | Solda estanho/cobre para conexões de cobre, fio 2,5 mm, carretel 500 gr (sem chumbo) | MAT | un | 308,60 | 308,60 | 15/02/2025 | SINAPI | 12732 | CIV.
5998 | Adesivo estrutural a base de resina epóxi, bicomponente, fluido | MAT | kg | 51,21 | 51,21 | 15/02/2025 | SINAPI | 156 | CIV.
6001 | Torneira metálica de boia convencional para caixa d'água, 2 1/2", com haste metálica e balão de plástico | MAT | un | 310,07 | 310,07 | 15/02/2025 | SINAPI | 11767 | CIV.
6003 | Terminal de ventilação, 50 mm, série normal, esgoto predial | MAT | un | 9,77 | 9,77 | 15/02/2025 | SINAPI | 39319 | CIV.
6013 | Engenheiro de obras - júnior (horista) | MOH | h | 91,55 | 91,55 | 01/02/2025 | FIPE |  | M.A.
6014 | Análises químicas das amostras de solo ou de águas subterrâneas - metais (Al, Sb, As, B, Cd, Pb, Co, Cu, Cr, Fe, Mn, Hg, Mo, Ni, Ag, Se, V, Zn) | FEI | un | 199,52 | 199,52 | 01/02/2025 | FIPE |  | M.A.
6015 | Análises químicas das amostras de solo ou de águas subterrâneas - PCBs | FEI | un | 202,62 | 202,62 | 01/02/2025 | FIPE |  | M.A.
6016 | Análises químicas das amostras de solo ou de águas subterrâneas - SVOCs | FEI | un | 268,40 | 268,40 | 01/02/2025 | FIPE |  | M.A.
6017 | Análises químicas das amostras de solo ou de águas subterrâneas - VOC | FEI | un | 204,24 | 204,24 | 01/02/2025 | FIPE |  | M.A.
6018 | Análises químicas das amostras de solo ou de águas subterrâneas - PAH | FEI | un | 129,93 | 129,93 | 01/02/2025 | FIPE |  | M.A.
6019 | Análises químicas das amostras de solo ou de águas subterrâneas - Nitrato | FEI | un | 56,42 | 56,42 | 01/02/2025 | FIPE |  | M.A.
6030 | Técnico de montagem de sistema (horista) | MOH | h | 78,43 | 78,43 | 01/02/2025 | CPTM |  | M.A.
6083 | Serra circular de bancada com motor elétrico potência de 5hp, com coifa para disco 10" - chi diurno - improd. | EQCI | himprod | 32,73 | 32,73 | 15/02/2025 | SINAPI | 91693 | CIV.
6084 | Caixa para hidrômetro concreto pré-moldado | MAT | un | 125,07 | 125,07 | 15/02/2025 | SINAPI | 11882 | CIV.
6085 | Locação de container 2,30 x 6,00m, alt. 2,50m, com 1 sanitário, para escritório, completo, sem divisórias internas | LOC | un x mês | 847,50 | 847,50 | 15/02/2025 | SINAPI | 10775 | CIV.
6086 | Abraçadeira em aço para amarração de eletrodutos, tipo D, com 1/2" e parafuso de fixação | MAT | un | 1,75 | 1,75 | 15/02/2025 | SINAPI | 392 | CIV.
6087 | Janela em madeira cedrinho/ angelim comercial/ curupixa/ cumaru ou equivalente da região, caixa do batente/marco *10* cm, 2 folhas de abrir tipo veneziana e 2 folhas guilhotina para vidro, com guarnição/alizar, com ferragens (sem vidro e sem acabamento) | MAT | m² | 667,80 | 667,80 | 15/02/2025 | SINAPI | 3421 | CIV.
6088 | Prego 16 x 24 com cabeça, aço polido (comprimento: 54,2 mm / diâmetro: 2,7 mm) | MAT | kg | 13,01 | 13,01 | 15/02/2025 | SINAPI | 5067 | CIV.
6089 | Parafuso com rosca soberba zincado cabeça chata fenda simples 5,5 x 65 mm (2 ½") | MAT | un | 0,46 | 0,46 | 15/02/2025 | SINAPI | 11058 | CIV.
6090 | Guarnição/alizar/vista maciça, e = 1 cm; l = 4,5 cm, em cedrinho/angelim comercial/eucalipto/curupixa /peroba/cumaru ou equivalente da região | MAT | m | 10,18 | 10,18 | 15/02/2025 | SINAPI | 20017 | CIV.
6091 | Pilar de madeira não aparelhada 10 x 10 cm, maçaranduba, angelim ou equivalente da região | MAT | m | 57,09 | 57,09 | 15/02/2025 | SINAPI | 35274 | CIV.
6092 | Porta de madeira, folha media (NBR 15930) de 80 x 210 cm, e = 35 mm, núcleo sarrafeado, capa lisa em HDF, acabamento em primer para pintura | MAT | un | 247,76 | 247,76 | 15/02/2025 | SINAPI | 10555 | CIV.
6095 | Técnico de meio ambiente (horista) | MOH | h | 29,14 | 29,14 | 31/01/2025 | DNIT | P8143 | M.A.
6098 | Luminária spot de sobrepor em alumínio com aleta plástica para 1 lâmpada, base E27, potência máxima 40/60W (não inclui lâmpada) | MAT | un | 107,48 | 107,48 | 15/02/2025 | SINAPI | 12266 | SIS.
6099 | Auxiliar administrativo (horista) | MOH | h | 18,75 | 18,75 | 31/01/2025 | DNIT | P8026 | M.A.
6100 | Desenhista projetista (horista) | MOH | h | 63,74 | 63,74 | 15/02/2025 | SINAPI | 90775 | M.A.
6101 | Misturador de argamassa com capacidade de 250 l - 3,7 kW | EQCH | h | 36,55 | 36,55 | 31/01/2025 | SICRO | E9788 | CIV.
6102 | Transportador manual carrinho de mão com capacidade de 80 l | EQCH | hprod | 0,67 | 0,67 | 31/01/2025 | SICRO | E9071 | CIV.
6103 | Transportador manual carrinho de mão com capacidade de 80 l - improd. | EQCI | himprod | 0,46 | 0,46 | 31/01/2025 | SICRO | E9071 | CIV.
6104 | Transportador manual gerica com capacidade de 180 l | EQCH | hprod | 1,45 | 1,45 | 31/01/2025 | SICRO | E9064 | CIV.
6105 | Transportador manual gerica com capacidade de 180 l - improd. | EQCI | himprod | 0,98 | 0,98 | 31/01/2025 | SICRO | E9064 | CIV.
6106 | Argamassa. Ref.: Sika Grout 250 ou equivalente | MAT | kg | 1,72 | 1,72 | 31/01/2025 | SICRO | M0083 | CIV.
6107 | Perfuratriz hidráulica rotopercussiva - 123 kW | EQCH | h | 440,22 | 440,22 | 31/01/2025 | SICRO | E9798 | CIV.
6108 | Haste de perfuração API - D = 73 mm | MAT | m | 825,40 | 825,40 | 31/01/2025 | SICRO | M1875 | CIV.
6109 | TCI tricone bits de 121 mm | MAT | un | 1.686,21 | 1.686,21 | 31/01/2025 | SICRO | M2046 | CIV.
6111 | Eletrodo E60 XX | MAT | kg | 35,43 | 35,43 | 31/01/2025 | SICRO | M1397 | CIV.
6125 | Locação de sanitário portátil ou banheiro químico | LOC | un x mês | 1.700,95 | 1.700,95 | 01/01/2025 | FIPE |  | CIV.
6126 | Locação de container 2,30 x 4,30 m, alt. 2,50 m, para sanitário, com 3 bacias, 4 chuveiros, 1 lavatório e 1 mictório | LOC | un x mês | 962,26 | 962,26 | 15/02/2025 | SINAPI | 10777 | CIV.
6127 | Locação de Container Depósito com dimensão: 2,30 x 4,00m e altura de 2,50m | LOC | un x mês | 534,26 | 534,26 | 01/01/2025 | FIPE |  | CIV.
6128 | Locação de Container Escritório com dimensão: 2,30 x 6,00m e altura de 2,50m, com ar condicionado e divisória | LOC | un x mês | 847,50 | 847,50 | 15/02/2025 | SINAPI | 10775 | CIV.
6129 | Grupo gerador - 36/40 kVA | EQCH | hprod | 43,84 | 43,84 | 31/01/2025 | SICRO | E9763 | CIV.
6131 | Chumbador para concreto Tecbolt de 6,3 mm | MAT | un | 0,72 | 0,72 | 31/01/2025 | SICRO | M0409 | CIV.
6132 | Chumbador de expansão controlada por torque em aço zincado para concreto - D = 12,5 mm | MAT | un | 7,89 | 7,89 | 31/01/2025 | SICRO | M0408 | CIV.
6133 | Chumbador para concreto Tecbolt de 20 mm | MAT | un | 12,00 | 12,00 | 31/01/2025 | SICRO | M0410 | CIV.
6134 | Chumbador de expansão controlada por torque em aço zincado para concreto - D = 16,0 mm | MAT | un | 8,88 | 8,88 | 31/01/2025 | SICRO | M0412 | CIV.
6136 | Broca de widia de 5/8" | MAT | un | 39,89 | 39,89 | 31/01/2025 | SICRO | M2388 | CIV.
6137 | Broca de widia de 3/4" | MAT | un | 77,94 | 77,94 | 31/01/2025 | SICRO | M2389 | CIV.
6138 | Cartucho de cimento de 25 x 320 mm | MAT | un | 3,13 | 3,13 | 31/01/2025 | SICRO | M1819 | CIV.
6139 | Placa de ancoragem para tirante de 160 x 160 x 16 mm | MAT | un | 101,48 | 101,48 | 31/01/2025 | SICRO | M1990 | CIV.
6140 | Porca sextavada de 3/4" a 1 1/2" | MAT | un | 27,02 | 27,02 | 31/01/2025 | SICRO | M3091 | CIV.
6141 | Série de brocas S-11 - D = 22 mm | MAT | un | 892,94 | 892,94 | 31/01/2025 | SICRO | M1337 | CIV.
6142 | Espaçador para grampo de barra de aço de até 25,4 mm de diâmetro e 40 mm de cobrimento | MAT | un | 0,41 | 0,41 | 31/01/2025 | SICRO | M2487 | CIV.
6143 | Tubo PE 80 PN8 - D = 20 mm | MAT | m | 4,32 | 4,32 | 31/01/2025 | SICRO | M1880 | CIV.
6145 | Perfuratriz de superfície sobre pneus com martelo de topo e controle remoto via rádio - 60 kW | EQCH | hprod | 367,97 | 367,97 | 31/01/2025 | SICRO | E9795 | CIV.
6146 | TCI tricone bits de 76 mm | MAT | un | 1.142,41 | 1.142,41 | 31/01/2025 | SICRO | M2028 | CIV.
6150 | Rolo compactador de pneus estático, pressão variável, potência 111 hp, peso sem/com lastro 9,5 / 26 t, largura de trabalho 1,90 m - chi diurno | EQCI | himprod | 98,26 | 98,26 | 15/02/2025 | SINAPI | 6880 | CIV.
6151 | Rolo compactador liso autopropelido vibratório de 11 t - 97 kW | EQCH | hprod | 258,00 | 258,00 | 31/01/2025 | SICRO | E9530 | CIV.
6152 | Rolo compactador liso autopropelido vibratório de 11 t - 97 kW - improd. | EQCI | himprod | 113,23 | 113,23 | 31/01/2025 | SICRO | E9530 | CIV.
6153 | Massa asfáltica comercial - binder | MAT | T | 447,18 | 447,18 | 15/02/2025 | SINAPI | 41965 | CIV.
6154 | Massa asfáltica comercial - capa de rolamento | MAT | T | 510,00 | 510,00 | 15/02/2025 | SINAPI | 1518 | CIV.
6155 | Plataforma elevatória com alcance de até 15 metros elétrica ou a combustão | EQCH | h | 71,41 | 71,41 | 01/01/2025 | FIPE |  | CIV.
6156 | Tábua de madeira aparelhada 2,5 x 30 cm, maçaranduba, angelim ou equivalente da região | MAT | m | 34,80 | 34,80 | 15/02/2025 | SINAPI | 3992 | CIV.
6157 | Marceneiro (com encargos) | MOH | h | 33,70 | 33,70 | 15/02/2025 | SINAPI | 88273 | CIV.
6161 | Bomba de injeção de argamassa com capacidade de 340 l/min | EQCH | h | 7,28 | 7,28 | 31/01/2025 | SICRO | E9750 | CIV.
6162 | Caminhão tanque com capacidade de 6.000 l - 136 kW | EQCH | hprod | 249,43 | 249,43 | 31/01/2025 | SICRO | E9605 | CIV.
6163 | Caminhão tanque com capacidade de 6.000 l - 136 kW - improd. | EQCI | himprod | 72,29 | 72,29 | 31/01/2025 | SICRO | E9605 | CIV.
6164 | Misturador de argamassa de alta turbulência com capacidade de 220 l | EQCH | h | 34,43 | 34,43 | 31/01/2025 | SICRO | E9694 | CIV.
6165 | Perfuratriz hidráulica sobre esteiras para estaca raiz - 56 kW | EQCH | h | 325,36 | 325,36 | 31/01/2025 | SICRO | E9642 | CIV.
6183 | Veículo leve - 53 kW | EQCH | h | 64,10 | 64,10 | 31/01/2025 | SICRO | E9512 | CIV.
6185 | Engenheiro de projetos - júnior (horista) | MOH | h | 100,04 | 100,04 | 01/02/2025 | FIPE |  | CIV.
6201 | Lavadora profissional - 5,2 kW | EQCH | h | 39,28 | 39,28 | 31/01/2025 | SICRO | E9028 | CIV.
6205 | Mangueira de incêndio, tipo 1, de 1 1/2", comprimento = 20 m, tecido em fio de poliéster e tubo interno em borracha sintética, com uniões engate rápido | MAT | un | 443,76 | 443,76 | 15/02/2025 | SINAPI | 21030 | CIV.
6206 | Válvula de retenção vertical, de bronze (PN-16), 3/4", 200 psi, extremidades com rosca | MAT | un | 83,50 | 83,50 | 15/02/2025 | SINAPI | 10413 | CIV.
6207 | Válvula de retenção vertical, de bronze (PN-16), 1", 200 psi, extremidades com rosca | MAT | un | 91,23 | 91,23 | 15/02/2025 | SINAPI | 10418 | CIV.
6208 | Válvula de retenção vertical, de bronze (PN-16), 1 1/4", 200 psi, extremidades com rosca | MAT | un | 136,86 | 136,86 | 15/02/2025 | SINAPI | 10419 | CIV.
6209 | Válvula de retenção vertical, de bronze (PN-16), 1 1/2", 200 psi, extremidades com rosca | MAT | un | 157,67 | 157,67 | 15/02/2025 | SINAPI | 10416 | CIV.
6210 | Válvula de retenção vertical, de bronze (PN-16), 2", 200 psi, extremidades com rosca | MAT | un | 229,74 | 229,74 | 15/02/2025 | SINAPI | 10417 | CIV.
6211 | Válvula de retenção vertical, de bronze (PN-16), 3", 200 psi, extremidades com rosca | MAT | un | 502,71 | 502,71 | 15/02/2025 | SINAPI | 10414 | CIV.
6212 | Válvula de retenção vertical, de bronze (PN-16), 4", 200 psi, extremidades com rosca | MAT | un | 872,48 | 872,48 | 15/02/2025 | SINAPI | 10415 | CIV.
6213 | Válvula de retenção horizontal, de bronze (PN-25), 3/4", 400 psi, tampa de porca de união, extremidades com rosca | MAT | un | 130,25 | 130,25 | 15/02/2025 | SINAPI | 10412 | CIV.
6214 | Válvula de retenção horizontal, de bronze (PN-25), 1", 400 psi, tampa de porca de união, extremidades com rosca | MAT | un | 177,03 | 177,03 | 15/02/2025 | SINAPI | 10410 | CIV.
6215 | Válvula de retenção horizontal, de bronze (PN-25), 1 1/4", 400 psi, tampa de porca de união, extremidades com rosca | MAT | un | 265,01 | 265,01 | 15/02/2025 | SINAPI | 10411 | CIV.
6216 | Válvula de retenção horizontal, de bronze (PN-25), 1 1/2", 400 psi, tampa de porca de união, extremidades com rosca | MAT | un | 296,17 | 296,17 | 15/02/2025 | SINAPI | 10409 | CIV.
6217 | Válvula de retenção horizontal, de bronze (PN-25), 2", 400 psi, tampa de porca de união, extremidades com rosca | MAT | un | 414,94 | 414,94 | 15/02/2025 | SINAPI | 10408 | CIV.
6218 | Válvula de retenção horizontal, de bronze (PN-25), 2 1/2", 400 psi, tampa de porca de união, extremidades com rosca | MAT | un | 593,37 | 593,37 | 15/02/2025 | SINAPI | 10405 | CIV.
6219 | Válvula de retenção horizontal, de bronze (PN-25), 3", 400 psi, tampa de porca de união, extremidades com rosca | MAT | un | 819,57 | 819,57 | 15/02/2025 | SINAPI | 10406 | CIV.
6220 | Válvula de retenção horizontal, de bronze (PN-25), 4", 400 psi, tampa de porca de união, extremidades com rosca | MAT | un | 1.271,16 | 1.271,16 | 15/02/2025 | SINAPI | 10407 | CIV.
6222 | Chapa de aço grossa, ASTM A36, E = 1/4 " (6,35 mm) 49,79 KG/m² | MAT | kg | 8,16 | 8,16 | 15/02/2025 | SINAPI | 1330 | CIV.
6225 | Espaçador / distanciador circular com entrada lateral, em plástico, para vergalhão "4,2 a 12,5* mm, cobrimento 20mm | MAT | un | 0,22 | 0,22 | 15/02/2025 | SINAPI | 39017 | CIV.
6226 | Porta de madeira, folha media (NBR 15930) de 60 x 210 cm, e = 35 mm, núcleo sarrafeado, capa lisa em HDF, acabamento em primer para pintura | MAT | un | 225,19 | 225,19 | 15/02/2025 | SINAPI | 10553 | CIV.
6228 | Janela basculante, aço, com batente/requadro, 60 x 60 cm (sem vidros) | MAT | un | 184,93 | 184,93 | 15/02/2025 | SINAPI | 11190 | CIV.
6229 | Betoneira capacidade nominal de 400 l, capacidade de mistura 280 l, motor elétrico trifásico potência de 2CV, sem carregador - improd. | EQCI | himprod | 0,38 | 0,38 | 15/02/2025 | SINAPI | 88831 | CIV.
6230 | Argamassa industrializada para chapisco rolado | MAT | kg | 2,63 | 2,63 | 15/02/2025 | SINAPI | 37552 | CIV.
6231 | Misturador de argamassa, eixo horizontal, capacidade de mistura 300 kg, motor elétrico potência 5cv - improd. | EQCI | himprod | 1,02 | 1,02 | 15/02/2025 | SINAPI | 88392 | CIV.
6232 | Bancada de mármore sintético com uma cuba, 120 x *60* cm | MAT | un | 275,90 | 275,90 | 15/02/2025 | SINAPI | 541 | CIV.
6233 | Massa plástica para mármore/granito | MAT | kg | 35,76 | 35,76 | 15/02/2025 | SINAPI | 4823 | CIV.
6234 | Suporte mão francesa em aço, abas iguais 40 cm, capacidade mínima 70 kg, branco | MAT | un | 20,27 | 20,27 | 15/02/2025 | SINAPI | 37591 | CIV.
6235 | Compactador de solos de percussão (soquete) com motor a gasolina 4 tempos, potência 4 CV - prod. | EQCH | hprod | 41,11 | 41,11 | 15/02/2025 | SINAPI | 91533 | CIV.
6236 | Compactador de solos de percussão (soquete) com motor a gasolina 4 tempos, potência 4 CV - improd. | EQCI | himprod | 33,69 | 33,69 | 15/02/2025 | SINAPI | 91534 | CIV.
6237 | Chapa de madeira compensada resinada para forma de concreto, de *2,2 x 1,1* m, e = 17 mm | MAT | m² | 40,46 | 40,46 | 15/02/2025 | SINAPI | 1358 | CIV.
6238 | Vibrador de imersão, diâmetro de ponteira 45mm, motor elétrico trifásico potência de 2 cv - chp diurno - improd. | EQCI | himprod | 0,53 | 0,53 | 15/02/2025 | SINAPI | 90587 | CIV.
6239 | Caixa gordura, simples, concreto pré-moldado, circular, com tampa, d = 40 cm | MAT | un | 174,28 | 174,28 | 15/02/2025 | SINAPI | 11881 | CIV.
6240 | Cabo telefônico CCI 50, 4 pares, uso interno, sem blindagem | MAT | m | 2,38 | 2,38 | 15/02/2025 | SINAPI | 11904 | SIS.
6241 | Cabo isolado em termoplástico não halogenado 450/750 V - 70°C - baixa tensão (encordoamento: CLASSE 5 / seção transversal: 10,00 mm²) | MAT | m | 10,74 | 10,74 | 15/02/2025 | SINAPI | 980 | SIS.
6242 | Cabo isolado em termoplástico não halogenado 450/750 V - 70°C - baixa tensão (encordoamento: CLASSE 5 / seção transversal: 16,00 mm²) | MAT | m | 15,35 | 15,35 | 15/02/2025 | SINAPI | 979 | SIS.
6243 | Cabo isolado em termoplástico não halogenado 450/750 V - 70°C - baixa tensão (encordoamento: CLASSE 5 / seção transversal: 25,00 mm²) | MAT | m | 24,03 | 24,03 | 15/02/2025 | SINAPI | 39232 | SIS.
6244 | Cabo isolado em termoplástico não halogenado 450/750 V - 70°C - baixa tensão (encordoamento: CLASSE 5 / seção transversal: 35,00 mm²) | MAT | m | 35,03 | 35,03 | 15/02/2025 | SINAPI | 39233 | SIS.
6245 | Condulete em PVC, tipo "LB", sem tampa, de 3/4" | MAT | un | 8,94 | 8,94 | 15/02/2025 | SINAPI | 12016 | SIS.
6248 | Dispositivo de proteção contra surtos elétricos (DPS) monopolar, 30 kA, 275V, classe II. Ref.: Clamper VCL SP 275V 30 kA | MAT | un | 78,33 | 78,33 | 15/02/2025 | SINAPI | 39470 | SIS.
6250 | Poste balizador em alumínio e vidro com soquete E27, uso externo, altura 0,30m. Ref.: P-30 da Ideal ou equivalente | MAT | un | 113,59 | 113,59 | 23/01/2025 | INTERNET |  | SIS.
6251 | Disjuntor para sistemas prediais e comerciais padrão europeu- tripolar (corrente elétrica: 80,00 A / ICC alta tensão NBR IEC 60898: 3,0 kA / ICC baixa tensão NBR IEC 60898: 4,0 kA / tipo de curva característica: C) | MAT | un | 179,86 | 179,86 | 31/01/2025 | SIURB | 61083 | SIS.
6257 | Condulete de alumínio fundido duplo tipo "E" - roscável (diâmetro da seção: 1 ") com tampa | MAT | un | 86,40 | 86,40 | 17/01/2025 | INTERNET |  | SIS.
6259 | Duto em PEAD preto corrugado Normas ABNT NBR 13897 / 13898 (diâmetro nominal da seção 1 1/4") | MAT | m | 3,99 | 3,99 | 15/02/2025 | SINAPI | 39247 | SIS.
6260 | Interruptor simples10A, 250V (apenas módulo) | MAT | un | 7,02 | 7,02 | 15/02/2025 | SINAPI | 38112 | SIS.
6261 | Suporte de fixação para espelho / placa 4" x 2", para 3 módulos, para instalação de tomadas e interruptores (somente suporte) | MAT | un | 1,54 | 1,54 | 15/02/2025 | SINAPI | 38099 | SIS.
6262 | Válvula em plástico cromado tipo americana para pia de cozinha 3 1/2" x 1 1/2" sem adaptador | MAT | un | 24,05 | 24,05 | 15/02/2025 | SINAPI | 6155 | CIV.
6263 | Tábua de madeira não aparelhada 2,5 x 20 cm, cedrinho ou equivalente da região | MAT | m | 21,19 | 21,19 | 15/02/2025 | SINAPI | 6193 | CIV.
6264 | Fecho/trinco/ferrolho fio redondo, de sobrepor, 8", em aço galvanizado/zincado | MAT | un | 16,71 | 16,71 | 15/02/2025 | SINAPI | 11455 | CIV.
6266 | Junção simples, PVC, 45 graus, DN 100 x 100 mm, serie normal para esgoto predial | MAT | un | 25,71 | 25,71 | 15/02/2025 | SINAPI | 3670 | CIV.
6270 | Cavalo mecânico com semirreboque com capacidade de 30 t - 265 kW | EQCH | hprod | 415,59 | 415,59 | 31/01/2025 | SICRO | E9666 | CIV.
6280 | Ralo linear, com grelha / tampa "oculta", perfil e tampa em aço inoxidável, largura 70 a 120 mm; comprimento 2,00 a 2,20 m | MAT | un | 24.563,69 | 24.563,69 | 03/04/2025 | INTERNET |  | CIV.
6283 | Tubo aço galvanizado com costura, classe média, DN 2", e = 3,65 mm, peso 5,10 kg/m (NBR 5580) | MAT | m | 76,49 | 76,49 | 15/02/2025 | SINAPI | 7696 | CIV.
6284 | Chapa expandida em aço galvanizado malha 50x100 esp. 4,76 mm | MAT | m² | 130,36 | 130,36 | 01/02/2025 | FIPE |  | CIV.
6293 | Chuveiro comum em plástico branco, com cano, 3 temperaturas, 5500 W (110/220 V) | MAT | un | 87,95 | 87,95 | 15/02/2025 | SINAPI | 1368 | SIS.
6295 | Pá carregadeira sobre rodas, potência 197 hp, capacidade da caçamba 2,5 a 3,5 m3, peso operacional 18338 kg - chi diurno | EQCI | himprod | 96,13 | 96,13 | 15/02/2025 | SINAPI | 5946 | CIV.
6296 | Caminhão pipa 10.000 l trucado, peso bruto total 23.000 kg, carga útil máxima 15.935 kg, distância entre eixos 4,8 m, potência 230 cv, inclusive tanque de aço para transporte de água - chp diurno | EQCH | hprod | 338,40 | 338,40 | 15/02/2025 | SINAPI | 5901 | CIV.
6297 | Caminhão pipa 10.000 l trucado, peso bruto total 23.000 kg, carga útil máxima 15.935 kg, distância entre eixos 4,8 m, potência 230 cv, inclusive tanque de aço para transporte de água - chi diurno. | EQCI | himprod | 82,07 | 82,07 | 15/02/2025 | SINAPI | 5903 | CIV.
6298 | Distribuidor de agregados autopropelido, cap 3 m³, a diesel, potência 176cv - chp diurno | EQCH | hprod | 231,35 | 231,35 | 15/02/2025 | SINAPI | 95127 | CIV.
6299 | Distribuidor de agregados autopropelido, cap 3 m³, a diesel, potência 176cv - chi diurno. | EQCI | himprod | 56,01 | 56,01 | 15/02/2025 | SINAPI | 95128 | CIV.
6301 | Motoniveladora potência básica líquida (primeira marcha) 125 hp, peso bruto 13032 kg, largura da lâmina de 3,7 m - chi diurno | EQCI | himprod | 101,91 | 101,91 | 15/02/2025 | SINAPI | 5934 | CIV.
6302 | Trator de esteiras, potência 100 hp, peso operacional 9,4 t, com lâmina 2,19 m³ - chi diurno | EQCI | himprod | 81,00 | 81,00 | 15/02/2025 | SINAPI | 89031 | CIV.
6303 | Central de concreto com capacidade de 150 m³/h - dosadora e misturadora | EQCH | hprod | 295,01 | 295,01 | 31/01/2025 | SICRO | E9044 | CIV.
6304 | Grupo gerador - 310/340 kVA | EQCH | hprod | 304,24 | 304,24 | 31/01/2025 | SICRO | E9778 | CIV.
6306 | Dente de corte para fresadora de 410 kW | MAT | un | 39,99 | 39,99 | 31/01/2025 | SICRO | M1974 | CIV.
6308 | Betoneira capacidade nominal de 600 l, capacidade de mistura 440 l, motor a diesel potência 10 hp, com carregador - chp diurno. | EQCH | hprod | 12,69 | 12,69 | 15/02/2025 | SINAPI | 89278 | CIV.
6309 | Balança plataforma digital com mesa de 75 x 75 cm com capacidade de 500 kg | EQCH | hprod | 0,99 | 0,99 | 31/01/2025 | SICRO | E9010 | CIV.
6312 | Tubo de concreto armado CA 2 - D = 0,60m | MAT | m | 232,16 | 232,16 | 31/01/2025 | SICRO | M2168 | CIV.
6313 | Tubo de concreto armado CA 2 - D = 1,00m | MAT | m | 505,28 | 505,28 | 31/01/2025 | SICRO | M2176 | CIV.
6314 | Tubo de concreto armado CA 2 - D = 1,20m | MAT | m | 783,50 | 783,50 | 31/01/2025 | SICRO | M2180 | CIV.
6315 | Tubo de concreto armado CA 2 - D = 1,50m | MAT | m | 1.219,00 | 1.219,00 | 31/01/2025 | SICRO | M2184 | CIV.
6316 | Caminhão betoneira com capacidade de 8 m³ - 188 Kw | EQCH | hprod | 310,81 | 310,81 | 31/01/2025 | SICRO | E9600 | CIV.
6317 | Cavalo mecânico com semirreboque com capacidade de 22t - 240kW | EQCH | hprod | 394,38 | 394,38 | 31/01/2025 | SICRO | E9665 | CIV.
6320 | Lâmpada compacta eletrônica PLE 20 W, com soquete para iluminação provisória | MAT | un | 12,12 | 12,12 | 31/01/2025 | SICRO | M0868 | SIS.
6321 | Cabo de Cobre Múltiplo tipo PP 4x # 6 mm² tipo AFUMEX da PIRELLI ou Equivalente | MAT | m | 23,60 | 23,60 | 24/04/2025 | INTERNET |  | SIS.
6322 | Duto flexível sem isolamento de poliéster aluminizado - D = 200 mm, para ventilação provisória. | MAT | m | 23,23 | 23,23 | 31/01/2025 | SICRO | M3240 | CIV.
6323 | Ventilador centrífugo baixa pressão com capacidade de 58 m³/min | EQCH | hprod | 2,34 | 2,34 | 31/01/2025 | SICRO | E9510 | CIV.
6324 | Fita de espuma EPDM para vedação com adesivo uma face de 4 x 40 mm | MAT | m | 2,98 | 2,98 | 31/01/2025 | SICRO | M1797 | CIV.
6325 | Tunnel liner de chapa com epóxi - E = 2,7 mm e D = 1,4 m | MAT | m | 6.015,21 | 6.015,21 | 31/01/2025 | SICRO | M2801 | CIV.
6326 | Tunnel liner de chapa com epóxi - E = 2,7 mm e D = 1,6 m | MAT | m | 7.010,20 | 7.010,20 | 31/01/2025 | SICRO | M2802 | CIV.
6336 | Luminária de emergência 30 leds, potência 2 W, bateria de lítio, autonomia de 6 horas. | MAT | un | 12,31 | 12,31 | 15/02/2025 | SINAPI | 38774 | SIS.
6337 | Tubo CPVC, soldável, 73 MM, água quente predial (NBR 15884) | MAT | m | 140,84 | 140,84 | 15/02/2025 | SINAPI | 38030 | CIV.
6338 | Adesivo para tubos CPVC, 75g | MAT | un | 29,55 | 29,55 | 15/02/2025 | SINAPI | 21114 | CIV.
6339 | Joelho CPVC, soldável, 45 graus, 22 mm, para água quente | MAT | un | 6,19 | 6,19 | 15/02/2025 | SINAPI | 37964 | CIV.
6340 | Joelho CPVC, soldável, 45 graus, 28 mm, para água quente | MAT | un | 8,93 | 8,93 | 15/02/2025 | SINAPI | 37965 | CIV.
6341 | Joelho CPVC, soldável, 45 graus, 42 mm, para água quente | MAT | un | 26,36 | 26,36 | 15/02/2025 | SINAPI | 37967 | CIV.
6342 | Joelho CPVC, soldável, 45 graus, 54 mm, para água quente | MAT | un | 55,97 | 55,97 | 15/02/2025 | SINAPI | 37968 | CIV.
6343 | Joelho CPVC, soldável, 45 graus, 73 mm, para água quente | MAT | un | 141,43 | 141,43 | 15/02/2025 | SINAPI | 37969 | CIV.
6344 | Joelho CPVC, soldável, 90 graus, 22 mm, para água quente | MAT | un | 4,52 | 4,52 | 15/02/2025 | SINAPI | 37956 | CIV.
6345 | Joelho CPVC, soldável, 90 graus, 28 mm, para água quente | MAT | un | 9,62 | 9,62 | 15/02/2025 | SINAPI | 37957 | CIV.
6346 | Joelho CPVC, soldável, 90 graus, 42 mm, para água quente | MAT | un | 26,78 | 26,78 | 15/02/2025 | SINAPI | 37959 | CIV.
6347 | Joelho CPVC, soldável, 90 graus, 54 mm, para água quente | MAT | un | 68,43 | 68,43 | 15/02/2025 | SINAPI | 37960 | CIV.
6348 | Joelho CPVC, soldável, 90 graus, 73 mm, para água quente | MAT | un | 147,07 | 147,07 | 15/02/2025 | SINAPI | 37961 | CIV.
6349 | Luva CPVC, soldável, 22 mm, para água quente predial | MAT | un | 2,51 | 2,51 | 15/02/2025 | SINAPI | 37974 | CIV.
6350 | Luva CPVC, soldável, 28 mm, para água quente predial | MAT | un | 5,58 | 5,58 | 15/02/2025 | SINAPI | 37975 | CIV.
6351 | Luva CPVC, soldável, 42 mm, para água quente predial | MAT | un | 17,21 | 17,21 | 15/02/2025 | SINAPI | 37977 | CIV.
6352 | Luva CPVC, soldável, 54 mm, para água quente predial | MAT | un | 34,12 | 34,12 | 15/02/2025 | SINAPI | 37978 | CIV.
6353 | Luva CPVC, soldável, 73 mm, para água quente predial | MAT | un | 144,81 | 144,81 | 15/02/2025 | SINAPI | 37979 | CIV.
6354 | Bucha de redução, CPVC, soldável, 42 x 22 mm, para água quente | MAT | un | 33,47 | 33,47 | 15/02/2025 | SINAPI | 38004 | CIV.
6360 | Tê misturador, CPVC, soldável, 22 mm, para água quente | MAT | un | 9,56 | 9,56 | 15/02/2025 | SINAPI | 38020 | CIV.
6361 | Tê CPVC, soldável, 90 graus, 28 mm, para água quente predial | MAT | un | 10,23 | 10,23 | 15/02/2025 | SINAPI | 38011 | CIV.
6362 | Tê CPVC, soldável, 90 graus, 42 mm, para água quente predial | MAT | un | 50,11 | 50,11 | 15/02/2025 | SINAPI | 38013 | CIV.
6363 | Tê CPVC, soldável, 90 graus, 54 mm, para água quente predial | MAT | un | 83,68 | 83,68 | 15/02/2025 | SINAPI | 38014 | CIV.
6364 | Tê CPVC, soldável, 90 graus, 73 mm, para água quente predial | MAT | un | 196,73 | 196,73 | 15/02/2025 | SINAPI | 38015 | CIV.
6365 | Tê de redução, CPVC, soldável, 90 graus, 28 x 22 mm, para água quente predial | MAT | un | 8,04 | 8,04 | 15/02/2025 | SINAPI | 39325 | CIV.
6370 | União, CPVC, soldável, 22 mm, para água quente predial | MAT | un | 17,09 | 17,09 | 15/02/2025 | SINAPI | 37990 | CIV.
6371 | União, CPVC, soldável, 28 mm, para água quente predial | MAT | un | 22,74 | 22,74 | 15/02/2025 | SINAPI | 37991 | CIV.
6372 | União, CPVC, soldável, 42 mm, para água quente predial | MAT | un | 53,54 | 53,54 | 15/02/2025 | SINAPI | 37993 | CIV.
6373 | União, CPVC, soldável, 54 mm, para água quente predial | MAT | un | 127,50 | 127,50 | 15/02/2025 | SINAPI | 37994 | CIV.
6374 | União, CPVC, soldável, 73 mm, para água quente predial | MAT | un | 166,19 | 166,19 | 15/02/2025 | SINAPI | 37995 | CIV.
6384 | Tomada RJ11, 2 fios, conjunto montado para embutir 4" x 2" (placa + suporte + módulo) | MAT | un | 20,70 | 20,70 | 15/02/2025 | SINAPI | 38082 | SIS.
6385 | Espelho / placa de 1 posto 4" X 2", para instalação de tomadas e interruptores | MAT | un | 2,35 | 2,35 | 15/02/2025 | SINAPI | 38092 | SIS.
6387 | Interruptor paralelo 10A, 250V (apenas módulo) | MAT | un | 9,14 | 9,14 | 15/02/2025 | SINAPI | 38113 | SIS.
6392 | Lâmpada LED tubular T8 de 18W, tensão 100 - 240Vca, fluxo luminoso 2100lm, temperatura de cor 4000K, fator de potência 0,92, comprimento 1200mm. Ref.: Master LEDTube 1200mm 18W 840 T8 I W da Philips ou equivalente. | MAT | un | 9,39 | 9,39 | 15/02/2025 | SINAPI | 39387 | SIS.
6399 | NEC.64_Revestimento cerâmico extrudado tipo industrial de alta resistência para piso (verso com garras), 30 cm <= L <=40 cm | MAT | m² | 29,04 | 29,04 | 15/02/2025 | SINAPI | 1287 | CIV.
6402 | Cola a base de resina sintética para chapa de laminado melamínico | MAT | kg | 39,07 | 39,07 | 15/02/2025 | SINAPI | 1339 | CIV.
6404 | NEG.09_Barra de apoio em "L" para sanitários e vestiários (aço inox), conforme NBR 9050, L=70cm | MAT | un | 432,60 | 432,60 | 15/02/2025 | SINAPI | 36207 | CIV.
6406 | Barra de ferro retangular, barra chata (qualquer dimensão) | MAT | kg | 10,42 | 10,42 | 15/02/2025 | SINAPI | 546 | CIV.
6410 | Vidro de segurança blindado liso transparente multilaminado com película antifragmentação na face interna, composto por lâminas de cristal transparente intercaladas com PVB (polivinilbutiral) ou EVA (etilvinilacetato). Esp. mín. de 20 mm - Certificado pelo Exército - ReTEx/RAT - nível III-A | MAT | m² | 3.231,09 | 3.231,09 | 01/12/2024 | FIPE |  | CIV.
6411 | Forro vertical tipo "Baffle" em Aluzinc, espessura mín.= 0,4mm, com pintura poliéster, liso, h = 200mm, espaçamento = 350mm | MAT | m² | 520,77 | 520,77 | 01/01/2025 | FIPE |  | CIV.
6417 | Chapa lisa de aço galvanizado, SAE 1008 / 1020, bitola MSG 15 (1,80 mm) | MAT | m² | 146,95 | 146,95 | 15/02/2025 | SINAPI | CONV11026x14,13 | SIS.
6426 | Abraçadeira de aço tipo gota Ø 2 1/2" | MAT | un | 2,48 | 2,48 | 31/03/2025 | INTERNET |  | CIV.
6427 | Manta de neoprene e = 1mm | MAT | m² | 33,63 | 33,63 | 11/04/2025 | INTERNET |  | CIV.
6428 | Abraçadeira tipo união - horizontal Ø 2 1/2" | MAT | un | 12,11 | 12,11 | 01/02/2025 | FIPE |  | CIV.
6432 | EX.69_Divisória Blindada instalada | FEI | m² | 3.369,46 | 3.369,46 | 01/12/2024 | FIPE |  | CIV.
6439 | Montador eletromecânico (com encargos) | MOH | h | 35,19 | 35,19 | 15/02/2025 | SINAPI | 88279 | SIS.
6471 | Bomba centrifuga motor elétrico monofásico 0,49 HP bocais 1" X 3/4", diâmetro do rotor 110 mm, HM/Q: 6 m / 8,3 m³/h a 20 m / 1,2 m³/h | MAT | un | 925,31 | 925,31 | 15/02/2025 | SINAPI | 731 | SIS.
6472 | Bomba centrifuga motor elétrico monofásico 0,50 CV diâmetro de sucção X elevação 3/4" X 3/4", mono estagio, diâmetro dos rotores 114 mm, hm/Q: 2 m / 2,99 m³/h A 24 m / 0,71 m³/h | MAT | un | 1.444,02 | 1.444,02 | 15/02/2025 | SINAPI | 10575 | SIS.
6476 | Caminhonete cabine simples com motor 1.6 flex, câmbio manual, potência 101/104 CV, 2 portas - CHP Diurno | EQCH | h | 85,37 | 85,37 | 15/02/2025 | SINAPI | 92145 | CIV.
6479 | Canaleta de concreto para águas pluviais - meio tubo (diâmetro: 200 mm) | MAT | m | 25,13 | 25,13 | 15/02/2025 | SINAPI | 13115 | CIV.
6503 | Caminhão basculante com capacidade de 6 m³ - 136 KW - improd. | EQCI | himprod | 72,79 | 72,79 | 31/01/2025 | SICRO | E9506 | CIV.
6504 | Carregadeira de pneus com capacidade de 1,53 m³ - 106 kW | EQCH | hprod | 206,57 | 206,57 | 31/01/2025 | SICRO | E9584 | CIV.
6505 | Escavadeira hidráulica com martelo hidráulico de 500 kg - 103 kW | EQCH | hprod | 333,62 | 333,62 | 31/01/2025 | SICRO | E9127 | CIV.
6506 | Lâmpada fluorescente tubular T8 (potência: 32/36 W, bivolt ) | MAT | un | 12,99 | 12,99 | 22/04/2025 | INTERNET |  | SIS.
6507 | Luminária tipo tartaruga à prova de tempo, gases, vapor e pó, em alumínio, com grade, base E27, potência máxima 100W (não inclui lâmpada). Ref. Tassu da Itaim ou equivalente. | MAT | un | 158,76 | 158,76 | 15/02/2025 | SINAPI | 43543 | SIS.
6508 | Tubo de aço carbono ranhurado, galvanizado a fogo, (diâmetro nominal de 2 1/2") Ø 75 mm sch STD ABNT 5590 | MAT | m | 161,87 | 161,87 | 15/02/2025 | SINAPI | 21147 | CIV.
6509 | Curva 90° com extremidades ranhuradas - Ferro dúctil 75 mm (diâmetro nominal de 2 1/2"), ASTM A536 Gr. 65-45-12 | MAT | un | 27,77 | 27,77 | 15/02/2025 | SINAPI | 40415 | CIV.
6510 | Curva 45° com extremidades ranhuradas - Ferro dúctil 75 mm (diâmetro nominal de 2 1/2"), ASTM A536 Gr. 65-45-12 | MAT | un | 24,79 | 24,79 | 15/02/2025 | SINAPI | 40416 | CIV.
6512 | Tê com extremidades ranhuradas - Ferro dúctil 75 mm (diâmetro nominal de 2 1/2"), ASTM A536 Gr. 65-45-12 | MAT | un | 46,56 | 46,56 | 15/02/2025 | SINAPI | 40420 | CIV.
6523 | Redução tipo STORZ 2 1/2" x 1 1/2" com engate rápido | MAT | un | 236,24 | 236,24 | 15/02/2025 | SINAPI | 20972 | CIV.
6524 | Acoplamento rigido em ferro fundido para sistema de tubulacao ranhurada, DN 75 mm (2.1/2") | MAT | un | 24,95 | 24,95 | 15/02/2025 | SINAPI | 40412 | CIV.
6529 | Chapa de MDF, espessura 25 mm, revestida nas duas faces com laminado melamínico texturizado do tipo fogo retardante e topos revestidos com fita de borda de PVC | MAT | m² | 102,60 | 102,60 | 15/02/2025 | SINAPI | 34666 | CIV.
6530 | Chapa de MDF, espessura 18 mm, revestida nas duas faces com laminado melamínico texturizado de baixa pressão e topos revestidos com fita de borda de PVC | MAT | m² | 67,92 | 67,92 | 15/02/2025 | SINAPI | 34665 | CIV.
6532 | Tela de arame galvanizado revestido em PVC, quadrangular / losangular, fio 2,77mm (12bwg), bitola final = 3,8mm, malha 5,0 x 5,0 cm | MAT | m² | 62,50 | 62,50 | 09/04/2025 | INTERNET |  | CIV.
6533 | Arame galvanizado (bitola: 14 BWG) | MAT | kg | 21,16 | 21,16 | 15/02/2025 | SINAPI | 43130 | CIV.
6538 | Conjunto para futsal com 2 traves oficiais de 3,00 x 2,00 m em tubo de aço galvanizado 3" com requadro em tubo de 1", pintura em primer com tinta esmalte sintético e redes de polietileno fio 4 mm | MAT | cj | 3.802,90 | 3.802,90 | 15/02/2025 | SINAPI | 25398 | CIV.
6603 | Caminhão carga seca cap. 8 ton com guindaste cap. 3ton/3m | EQCH | h | 225,14 | 225,14 | 31/01/2025 | SIURB | 94216 | CIV.
6604 | Rejunte cimentício, qualquer cor | MAT | kg | 4,69 | 4,69 | 15/02/2025 | SINAPI | 34357 | CIV.
6606 | Caminhão toco, pbt 14.300 kg, carga útil máx. 9.710 kg, dist. entre eixos 3,56 m, potência 185 cv, inclusive carroceria fixa aberta de madeira p/ transporte geral de carga seca, dimen. aprox. 2,50 x 6,50 x 0,50m - chi diurno | EQCI | himprod | 66,94 | 66,94 | 15/02/2025 | SINAPI | 91395 | CIV.
6607 | Caminhão carroceria com guindauto com capacidade de 20 t.m - 136 kW | EQCH | hprod | 313,92 | 313,92 | 31/01/2025 | SICRO | E9686 | CIV.
6608 | Viga de madeira de 5 x 11 cm | MAT | m | 28,77 | 28,77 | 31/01/2025 | SICRO | M3280 | CIV.
6609 | Chumbador em aço SAE, barra chata galvanizada de 60x4mm | MAT | kg | 16,37 | 16,37 | 31/01/2025 | SICRO | M3174 | CIV.
6610 | Parafuso sextavado MA 12 X 30 Classe 8.8 aço zincado | MAT | un | 1,75 | 1,75 | 31/01/2025 | SICRO | M3173 | CIV.
6611 | Porca sextavada galvaniada M12, classe 8.8 - D=13mm | MAT | un | 0,61 | 0,61 | 31/01/2025 | SICRO | M3172 | CIV.
6612 | Caminhão carroceria com guindauto com capacidade de 45 t.m - 188 kW | EQCH | hprod | 384,99 | 384,99 | 31/01/2025 | SICRO | E9041 | CIV.
6613 | Adesivo PVA | MAT | kg | 11,72 | 11,72 | 31/01/2025 | SICRO | M2102 | CIV.
6614 | Apoio de neoprene simples de 100 x 100 x 20 mm | MAT | un | 20,14 | 20,14 | 31/01/2025 | SICRO | M3170 | CIV.
6615 | Geotêxtil não-tecido agulhado RT 09 | MAT | m² | 5,03 | 5,03 | 31/01/2025 | SICRO | M2050 | CIV.
6616 | Caminhão carroceria com capacidade de 5 t - 115 kW | EQCH | hprod | 148,02 | 148,02 | 31/01/2025 | SICRO | E9687 | CIV.
6618 | Caminhão demarcador de faixas com sistema de pintura a quente - 136 kW | EQCH | hprod | 570,46 | 570,46 | 31/01/2025 | SICRO | E9645 | CIV.
6619 | Massa termoplástica para extrusão | MAT | kg | 12,43 | 12,43 | 31/01/2025 | SICRO | M1585 | CIV.
6620 | Microesferas de vidro refletiva tipo II-A | MAT | kg | 8,57 | 8,57 | 31/01/2025 | SICRO | M2038 | CIV.
6621 | Compressor de ar portátil de 71 PCM - 15kW | EQCH | hprod | 28,02 | 28,02 | 31/01/2025 | SICRO | E9640 | CIV.
6622 | Jateador portátil multiabrasivo com capacidade de 100l | EQCH | hprod | 30,49 | 30,49 | 31/01/2025 | SICRO | E9749 | CIV.
6624 | Luminária de embutir em chapa de aço na cor branca para 4 lâmpadas fluorescentes de 14W 60x60 cm, com aletas parabólicas em alumínio anodizado em alto brilho (não inclui reator e lâmpadas) | MAT | un | 174,20 | 174,20 | 22/04/2025 | INTERNET |  | SIS.
6625 | Reator eletrônico bivolt para 2 lâmpadas fluorescentes de 14 W | MAT | un | 52,80 | 52,80 | 23/04/2025 | INTERNET |  | SIS.
6626 | Luminária tipo tartaruga em alumínio para área externa, com grade, difusor em vidro, para 1 lâmpada base E27 potência máxima 40/60 W (não inclui a lâmpada) | MAT | un | 80,79 | 80,79 | 15/02/2025 | SINAPI | 38775 | SIS.
6629 | Operador de betoneira estacionária/misturador (com encargos) | MOH | h | 28,71 | 28,71 | 15/02/2025 | SINAPI | 88377 | CIV.
6630 | Caminhão basculante 18 m³, com cavalo mecânico de capacidade máxima de tração combinado de 45000 kg, potência 330 cv, inclusive semirreboque com caçamba metálica | EQCH | hprod | 389,28 | 389,28 | 15/02/2025 | SINAPI | 89883 | CIV.
6631 | Caminhão basculante 18 m³, com cavalo mecânico de capacidade máxima de tração combinado de 45000 kg, potência 330 cv, inclusive semirreboque com caçamba metálica - improd. | EQCI | himprod | 101,20 | 101,20 | 15/02/2025 | SINAPI | 89884 | CIV.
6632 | Ajudante especializado (com encargos) | MOH | h | 31,03 | 31,03 | 15/02/2025 | SINAPI | 88243 | CIV.
6633 | Usina misturadora de solos, capacidade de 200 a 500 ton/h, potencia 75kw - chp diurno | EQCH | hprod | 387,71 | 387,71 | 15/02/2025 | SINAPI | 95121 | CIV.
6634 | Grupo gerador estacionário, potência 150 kva, motor a diesel- chp diurno | EQCH | h | 184,89 | 184,89 | 15/02/2025 | SINAPI | 93427 | CIV.
6639 | Tubo de concreto armado CA 2 - D = 0,80m | MAT | m | 376,50 | 376,50 | 31/01/2025 | SICRO | M2172 | CIV.
6650 | Tubo PEAD PE 80 - D = 500 mm x 4,5 mm parede (SDR 11 - PN 12,5) para rede de água ou esgoto (NBR 15561) | MAT | m | 350,17 | 350,17 | 31/01/2025 | SICRO | M0133 | CIV.
6651 | Chapa de aço grossa, ASTM A36, E = 5/8 " (15,88 mm) 124,49 KG/m² | MAT | kg | 9,28 | 9,28 | 15/02/2025 | SINAPI | 1334 | CIV.
6652 | Chapa de aço xadrez para pisos, E = 1/4 " (6,30 mm) 54,53 KG/m² | MAT | kg | 9,42 | 9,42 | 15/02/2025 | SINAPI | 1337 | CIV.
6655 | Tubo aço galvanizado com costura, classe média, DN 1 1/2", E = 3,25 mm, peso m 30,05 - 3,61 KG/m (NBR 5580) | MAT | m | 53,04 | 53,04 | 15/02/2025 | SINAPI | 7697 | CIV.
6656 | Divisória cega (N1) - painel vermiculita e = 35mm - perfis simples alumínio anod natural - colocada | MAT | m² | 155,32 | 155,32 | 31/01/2025 | SIURB | 13752 | CIV.
6657 | Chapa de laminado melamínico, texturizado, de 1,25 x 3,08 m, e = 0,8 mm | MAT | m² | 43,39 | 43,39 | 15/02/2025 | SINAPI | 1341 | CIV.
6658 | Carpinteiro de esquadria (com encargos) | MOH | h | 33,70 | 33,70 | 15/02/2025 | SINAPI | 88261 | CIV.
6659 | Fechadura tubular cromada, maçaneta diâmetro 30 mm, cilindro central com chave externa e botão interno, maquina 70 mm - completa | MAT | un | 88,87 | 88,87 | 15/02/2025 | SINAPI | 43610 | CIV.
6663 | Barra antipânico dupla, cega lado oposto, cor cinza | MAT | par | 1.389,72 | 1.389,72 | 15/02/2025 | SINAPI | 39621 | CIV.
6665 | Tubo de aço inox Ø 1,5" e espessura de 1,5 mm para corrimão | MAT | m | 50,41 | 50,41 | 01/02/2025 | FIPE |  | CIV.
6666 | Canopla de acabamento de fixação do corrimão Ø 3" e furo de Ø 1,5" com flange | MAT | un | 40,55 | 40,55 | 01/02/2025 | FIPE |  | CIV.
6667 | Tela quadrada ondulada de aço galvanizado, malha de 1 1/2" fio 8 | MAT | m² | 105,48 | 105,48 | 01/02/2025 | FIPE |  | CIV.
6668 | Divisória (N3) painel/vidro - painel vermiculita e = 35mm - montante/rodapé duplo alumínio anod natural - colocada | MAT | m² | 180,28 | 180,28 | 31/01/2025 | SIURB | 13754 | CIV.
6702 | Monitor LED de 23" com resolução Full HD | MAT | un | 494,10 | 494,10 | 28/03/2025 | INTERNET |  | SIS.
6703 | Computador Desktop com processador Intel Core i7, Sistema Operacional Windows 10 Professional de 64 bits em Português do Brasil, placa de vídeo dedicada de 2GB e saída para no mínimo 2 monitores, 8GB de RAM, disco rígido (HD) de 1TB, 2 interfaces de rede Ethernet de 100/1000 Mbps, teclado multimídia com fio em Português do Brasil e mouse óptico com fio | MAT | un | 2.509,28 | 2.509,28 | 15/01/2025 | INTERNET |  | SIS.
6704 | Software antivírus com no mínimo 1 ano de licença | MAT | un | 34,24 | 34,24 | 22/04/2025 | INTERNET |  | SIS.
6708 | Máquina de aplicação e extração de grampo elástico tipo pandrol - 6,7 Kw | EQCH | hprod | 56,85 | 56,85 | 31/01/2025 | SICRO | E9149 | CIV.
6710 | Trator de pneus com potencia de 122 CV, tração 4x4, com vassoura mecânica acoplada - CHI diurno | EQCI | himprod | 61,71 | 61,71 | 15/02/2025 | SINAPI | 96014 | CIV.
6711 | Emulsão asfáltica RR 1C | MAT | kg | 4,36 | 4,36 | 31/01/2025 | SIURB | 36111 | CIV.
6742 | Barra de apoio em "L", em aço inox polido 80 x 80 cm, diâmetro mínimo 3 cm | MAT | un | 496,48 | 496,48 | 15/02/2025 | SINAPI | 36209 | CIV.
6745 | Ajudante Geral (com encargos) - noturno | MOH | h | 37,26 | 37,26 | 15/02/2025 | SINAPI | 88241 NOT | CIV.
6750 | Rodapé de granito levigado H=7 cm (espessura=20 mm) | MAT | m | 52,09 | 52,09 | 15/02/2025 | SINAPI | CONV20231X0,7 | CIV.
6751 | Rodapé plano para piso vinílico, h = 5 cm | MAT | m | 24,26 | 24,26 | 15/02/2025 | SINAPI | 4804 | CIV.
6755 | Concreto usinado bombeável, classe de resistência C50, com brita 0 e 1, SLUMP = 100 +/- 20 mm, inclui serviço de bombeamento (NBR 8953) | MAT | m³ | 570,48 | 570,48 | 15/02/2025 | SINAPI | 34483 | CIV.
6756 | Chumbador químico - ampola (bitola: 1 1/4" / comprimento: 305 mm) sistema HVU Hilti ou equivalente | MAT | un | 91,89 | 91,89 | 31/03/2025 | INTERNET |  | CIV.
6757 | Barra roscada de aço galvanizado Ø 32 - diâmetro nominal: 1 1/4", l = 305 mm, com porca e arruela | MAT | m | 263,47 | 263,47 | 20/01/2025 | INTERNET |  | CIV.
6786 | Prego de aço polido com cabeça 17 x 24 (2 1/4 x 11) | MAT | kg | 12,44 | 12,44 | 15/02/2025 | SINAPI | 5073 | CIV.
6788 | Pá carregadeira sobre rodas, potência líquida 128 hp, capacidade da caçamba 1,7 a 2,8 m³, peso operacional 11632 kg - CHI diurno | EQCI | himprod | 77,94 | 77,94 | 15/02/2025 | SINAPI | 5942 | CIV.
6794 | Betoneira capacidade nominal de 600 l, capacidade de mistura 360 l, motor elétrico trifásico potência de 4 CV, sem carregador - chp diurno | EQCH | hprod | 4,90 | 4,90 | 15/02/2025 | SINAPI | 89225 | CIV.
6795 | Betoneira capacidade nominal de 600 l, capacidade de mistura 360 l, motor elétrico trifásico potência de 4 CV, sem carregador - chi diurno | EQCI | himprod | 1,56 | 1,56 | 15/02/2025 | SINAPI | 89226 | CIV.
6796 | Assentador de tubos (com encargos) | MOH | h | 27,05 | 27,05 | 15/02/2025 | SINAPI | 88246 | CIV.
6797 | Tubo coletor de esgoto PVC, JEI, DN 150 mm (NBR 7362) | MAT | m | 84,25 | 84,25 | 15/02/2025 | SINAPI | 41936 | CIV.
6798 | Tubo coletor de esgoto PVC, JEI, DN 350 mm (NBR 7362) | MAT | m | 487,44 | 487,44 | 15/02/2025 | SINAPI | 41933 | CIV.
6811 | Tinta látex PVA premium, cor branca | MAT | L | 31,22 | 31,22 | 15/02/2025 | SINAPI | 7356 | CIV.
6812 | Massa corrida PVA para paredes internas | MAT | L | 5,68 | 5,68 | 15/02/2025 | SINAPI | CONV43626x1,58 | CIV.
6814 | Compactador manual com soquete vibratório - 4,1kW | EQCH | hprod | 9,19 | 9,19 | 31/01/2025 | SICRO | E9647 | CIV.
6820 | Chapa de madeira compensada resinada para forma de concreto, de 2,2 x 1,1 m, e = 20 mm | MAT | un | 121,45 | 121,45 | 15/02/2025 | SINAPI | CONV43677X2,42 | CIV.
6821 | Fibra de aço para reforço do concreto, solta, tipo A-I, fator de forma 50 l / d, comprimento de 30 mm e resistência a tração do acho maior 1000 Mpa | MAT | kg | 9,32 | 9,32 | 15/02/2025 | SINAPI | 39014 | CIV.
6822 | Operador de máquinas operatrizes | MOH | h | 32,63 | 32,63 | 15/02/2025 | SINAPI | 88297 | SIS.
6850 | Chapa de aço fina a quente bitola msg 3/16", E = 4,75mm (38kg/m²) | MAT | kg | 7,56 | 7,56 | 15/02/2025 | SINAPI | 1319 | CIV.
6851 | Cantoneira aco abas iguais (qualquer bitola), espessura entre 1/8" e 1/4" | MAT | kg | 8,02 | 8,02 | 15/02/2025 | SINAPI | 4777 | CIV.
6852 | Fita aço inox para cintar poste, L = 19mm, E = 0,5mm (rolo de 30m) | MAT | un | 81,00 | 81,00 | 15/02/2025 | SINAPI | 406 | CIV.
6862 | Aço CA-25, 10,0 mm, ou 12,5 mm, ou 16,0 mm, ou 20,0 mm, ou 25,0 mm, vergalhão | MAT | kg | 8,06 | 8,06 | 15/02/2025 | SINAPI | 43054 | CIV.
6876 | Cód.CPTM007382_Fita crepe 25mmx0,15mmx50m | MAT | un | 6,19 | 6,19 | 22/04/2025 | INTERNET |  | SIS.
6887 | Adesivo plástico para PVC, frasco com 175 gr | MAT | un | 18,81 | 18,81 | 15/02/2025 | SINAPI | 20080 | CIV.
6888 | Arame galvanizado 6 BWG, d = 5,16 mm (0,157 kg/m), ou 8 BWG, d = 4,19 mm (0,101 kg/m), ou 10 BWG, d = 3,40 mm (0,0713 kg/m) | MAT | kg | 24,58 | 24,58 | 15/02/2025 | SINAPI | 43131 | CIV.
6889 | Perfil "U" simples de aço galvanizado dobrado 75 x 40 mm, e = 2,65 mm | MAT | kg | 8,66 | 8,66 | 15/02/2025 | SINAPI | 40535 | CIV.
6890 | Tubo de aço galvanizado Ø 80 x 3 mm | MAT | m | 125,66 | 125,66 | 31/01/2025 | SICRO | M1617 | CIV.
6893 | Chapa de aço galvanizado bitola GSG 20, e=0,95mm (7,60 kg/m²) | MAT | kg | 9,98 | 9,98 | 15/02/2025 | SINAPI | 43668 | CIV.
6899 | Resina acrílica base água | MAT | L | 34,59 | 34,59 | 15/02/2025 | SINAPI | 7353 | CIV.
6900 | Piso granilite em lavado/escovado - vibro prensado de alta resistência tipo granito reconstituído em placas de 40x40x3cm | MAT | m² | 95,28 | 95,28 | 01/12/2024 | FIPE |  | CIV.
6901 | Cantoneira de proteção de degrau de embutir (alumínio extrudado) | MAT | m | 44,01 | 44,01 | 01/02/2025 | FIPE |  | CIV.
6903 | Barra de aço galvanizado | MAT | kg | 8,02 | 8,02 | 15/02/2025 | SINAPI | 4777 | CIV.
6915 | Cód.CPTM015409_Thinner líquido incolor | MAT | L | 23,93 | 23,93 | 23/04/2025 | INTERNET |  | SIS.
6994 | Porta de madeira, folha média (NBR 15930) , e = 35 mm, núcleo sarrafeado, capa frisada em HDF, acabamento melamínico em padrão madeira | MAT | m² | 196,83 | 196,83 | 15/02/2025 | SINAPI | CONV20322/1,26 | CIV.
6995 | Batente em alumínio anodizado | MAT | m | 9,08 | 9,08 | 15/02/2025 | SINAPI | CONV34360x0,2 | CIV.
6996 | Fechadura de embutir para porta interna, tipo Gorges (chave grande), máquina 55 mm, maçaneta alavanca e rosetas redondas em metal cromado - nível segurança médio - completa | MAT | cj | 143,42 | 143,42 | 15/02/2025 | SINAPI | 3093 | CIV.
6999 | Paleta em alumínio anodizado para veneziana | MAT | m | 12,62 | 12,62 | 15/02/2025 | SINAPI | CONV34360x0,278 | CIV.
7000 | Perfil U / Canaleta de alumínio, de abas iguais, 1/2" (1,27 x 1,27 cm), para porta ou janela de correr | MAT | m | 7,14 | 7,14 | 15/02/2025 | SINAPI | 11552 | CIV.
7001 | Tubo de alumínio anodizado 30 mm x 20 mm x 2 mm | MAT | m | 22,56 | 22,56 | 15/02/2025 | SINAPI | C34360x0,4968 | CIV.
7002 | Tubo de alumínio anodizado 4" x 2" x 2 mm | MAT | m | 73,08 | 73,08 | 15/02/2025 | SINAPI | C34360x1,609 | CIV.
7007 | Aço CA-25, 32,0 mm, barra de transferência | MAT | kg | 10,47 | 10,47 | 15/02/2025 | SINAPI | 42405 | CIV.
7008 | Treliça nervurada (espaçador), altura = 120,0 mm, diâmetro dos banzos inferiores e superior = 6,0 mm, diâmetro da diagonal = 4,2 mm | MAT | m | 5,92 | 5,92 | 15/02/2025 | SINAPI | 42407 | CIV.
7267 | Dobradiça tipo gonzo, 3/4" x 80 mm, para portão de aço com abertura 180 graus | MAT | un | 7,29 | 7,29 | 31/03/2025 | INTERNET |  | CIV.
7268 | Servente (com encargos) - noturno | MOH | h | 37,37 | 37,37 | 15/02/2025 | SINAPI | 88316 NOT | CIV.
7269 | Pedreiro (com encargos) - noturno | MOH | h | 43,22 | 43,22 | 15/02/2025 | SINAPI | 88309 NOT | CIV.
7429 | Parafuso hexagonal M8x20, DIN 7991 | MAT | un | 0,85 | 0,85 | 28/04/2025 | INTERNET |  | SIS.
7594 | Primer poliuretano, bi-componente, cor branco. Ref.: WANDAPRIMER PU 5100 HS ou equivalente | MAT | L | 67,89 | 67,89 | 23/04/2025 | INTERNET |  | SIS.
7701 | Análise química das amostras de solo - Cromo VI | FEI | un | 92,46 | 92,46 | 01/02/2025 | FIPE |  | M.A.
7727 | Bomba de vácuo, dois estágios, bivolt. Ref.: Vulkan Lokring cód. 15000001089 ou equivalente | EQCH | h | 0,14 | 0,14 | 22/04/2025 | INTERNET |  | SIS.
7776 | Pistola de pintura por sucção com bico de 1.5/1.8 e caneca de 750 ml. Ref.: Stels cód. 5731755 ou equivalente | EQCH | loc/dia | 0,03 | 0,03 | 23/04/2025 | INTERNET |  | SIS.
7867 | Perfil alumínio anodizado | MAT | kg | 45,42 | 45,42 | 15/02/2025 | SINAPI | 34360 | CIV.
7868 | Cantoneira alumínio abas desiguais 2 1/2" X 1/2", E = 3/16" | MAT | kg | 45,42 | 45,42 | 15/02/2025 | SINAPI | 34360 | CIV.
7869 | Cantoneira alumínio abas iguais 1", E = 3/16" | MAT | m | 22,89 | 22,89 | 15/02/2025 | SINAPI | 586 | CIV.
7870 | Cantoneira "U" alumínio abas iguais 1", E = 3/32" | MAT | kg | 36,34 | 36,34 | 15/02/2025 | SINAPI | 585 | CIV.
7872 | Transceptor Óptico multimodo 1000BASE-T compatível com o switch a ser fornecido. Ref.: Cisco MGE SFP MGBSX1, HP X120 1G SFP LC LX Transceiver (JD119B) ou equivalente | MAT | un | 206,00 | 206,00 | 28/04/2025 | INTERNET |  | SIS.
7882 | Pintor (com encargos) - noturno | MOH | h | 46,13 | 46,13 | 15/02/2025 | SINAPI | 88310 NOT | CIV.
7883 | Ajudante de pintor (com encargos) - noturno | MOH | h | 42,36 | 42,36 | 15/02/2025 | SINAPI | 100301 NOT | CIV.
7884 | Calha de chapa galvanizada (chapa: 28 / desenvolvimento: 330,00 mm / espessura: 0,43 mm) | MAT | m | 25,28 | 25,28 | 15/02/2025 | SINAPI | 1109 | CIV.
7886 | Rodapé em granilite polido - vibro prensado de alta resistência tipo granito reconstituído em placas de 40x10, espessura de 1,8 a 3,0 cm | MAT | m | 37,73 | 37,73 | 15/02/2025 | SINAPI | 34680 | CIV.
7888 | Cantoneira "L" 1.1/4" x 1/8" (aço galvanizado) | MAT | m | 14,04 | 14,04 | 31/01/2025 | SICRO | CONV M0366x1,5 | CIV.
7889 | Conjunto espelho - piso para degrau de granilite lavado/escovado, 28cm L 32cm, 16cm H 18cm, espessura entre 1,8 e 3,0 cm | MAT | m | 61,32 | 61,32 | 15/02/2025 | SINAPI | CONV34682x0,50 | CIV.
7890 | Placa pré fabricada de micro concreto de alto desempenho, e = 6 cm, cor natural, com capacidade drenante >90%, aplicada sobre sub-base de granulometria variada | MAT | m² | 109,75 | 109,75 | 15/02/2025 | SINAPI | 40671 | CIV.
7892 | Placa pré-fabricada de micro concreto de alto desempenho, e = 10 cm, cor natural, com capacidade drenante >90%, aplicada sobre sub-base de granulometria variada | MAT | m² | 141,13 | 141,13 | 31/01/2025 | SIURB | CONV36094/0,8 | CIV.
7918 | Eletroduto de aço com costura removida, galvanizado (diâmetro da seção: 2 " / tipo de galvanização: a fogo) conforme norma ABNT NBR 5598 | MAT | m | 31,13 | 31,13 | 31/01/2025 | SIURB | 51645 | SIS.
7924 | Eletroduto de PVC flexível corrugado Ø 50 mm (1 1/2") | MAT | m | 3,86 | 3,86 | 22/04/2025 | INTERNET |  | SIS.
7925 | Eletroduto de PVC flexível corrugado Ø 63 mm (2") | MAT | m | 6,38 | 6,38 | 15/01/2025 | INTERNET |  | SIS.
8112 | Condicionador de ar tipo "split cassette" 04 vias, capacidade de refrigeração 48.000 BTU/h, ciclo frio, com controle remoto sem fio, gás refrigerante R-410A (ou superior não agressivo à camada de ozônio, não inflamável e não tóxico), tensão 220 V/monofásico/60 Hz. Inclui placa de identificação com as informações indicadas na Norma Regulamentadora NR-12, suportes, ferramentas, dispositivos, instrumentos, materiais, produtos, elementos de fixação, manuais com especificação, instruções de operação e manutenção, etc., e garantia de 12 meses. Referências: Ar Condicionado Split Cassete marca Carrier, Elgin, LG, ou equivalente de mesmas características técnicas | MAT | un | 11.724,12 | 11.724,12 | 15/02/2025 | SINAPI | 43199 | SIS.
8115 | Condicionador de ar tipo "split high wall", "under ceiling", cassete de 01 ou 04 vias, ou 360°, capacidade de refrigeração 18.000 BTU/h, ciclo frio ou quente/frio, com tecnologia "inverter", com selo Procel classe "A", com condensadora do tipo vertical (circular/barril), com display digital e controle remoto sem fio, gás refrigerante R-410A (ou superior não agressivo à camada de ozônio, não inflamável e não tóxico), tensão 220 V /monofásico/ 60 Hz. Inclui placa de identificação com as informações indicadas na Norma egulamentadora NR-12, suportes, ferramentas, dispositivos, instrumentos, materiais, produtos, elementos de fixação, manuais com especificação, instruções de operação e manutenção etc., e garantia de 12 meses. Referências: Ar-Condicionado Split HW marca Springer Midea, modelo Maxiflex Inverter 42AVCG18X5 / 38TVCA18X5, ou equivalente de mesmas características técnicas | MAT | un | 3.863,08 | 3.863,08 | 15/02/2025 | SINAPI | 42422 | SIS.
8131 | Sondagem para amostragem de solo diâmetro de 4" (trado manual) | FEI | m | 123,21 | 123,21 | 01/02/2025 | FIPE |  | CIV.
8132 | Tubo de isolamento flexível em espuma elastomérica e estrutura fechada para tubo de cobre Ø 1/2" | MAT | m | 10,09 | 10,09 | 15/02/2025 | SINAPI | 39737 | CIV.
8133 | Tubo de cobre para refrigeração e ar condicionado, sem costura, diâmetro nominal 1/2", conforme Norma ABNT NBR 7541 | MAT | m | 43,00 | 43,00 | 15/02/2025 | SINAPI | 39660 | SIS.
8137 | Desenvolvimento de poço de monitoramento e/ou remediação | FEI | un | 139,01 | 139,01 | 01/02/2025 | FIPE |  | M.A.
8173 | Usina misturadora de solos, capacidade de 200 a 500 ton/h, potencia 75kw - chi diurno | EQCI | himprod | 256,38 | 256,38 | 15/02/2025 | SINAPI | 95122 | CIV.
8175 | Chapa de aço fina a frio bitola msg 25 E = 0,53mm (4,272kg/m²) | MAT | kg | 8,59 | 8,59 | 31/01/2025 | SICRO | M1378 | CIV.
8177 | Tubo de aço galvanizado Ø 2" e = 2,00 mm para guarda corpo | MAT | m | 43,38 | 43,38 | 01/12/2024 | FIPE |  | CIV.
8178 | Tubo de aço galvanizado Ø 5/8" e = 2,00 mm para guarda corpo | MAT | m | 18,82 | 18,82 | 15/02/2025 | SINAPI | 21008 | CIV.
8179 | Chapa de aço galvanizado e=6 mm | MAT | m² | 353,04 | 353,04 | 31/01/2025 | SICRO | CONVM1378x41,10 | CIV.
8180 | Chapa de aço galvanizado e=2,5mm | MAT | m² | 224,84 | 224,84 | 31/01/2025 | SICRO | CONVM1367x19,62 | CIV.
8181 | Chumbador expansível (comprimento: 2 1/4 " / diâmetro do furo: 5/16 ") | MAT | un | 1,80 | 1,80 | 31/01/2025 | SICRO | M3360 | CIV.
8195 | Tarugo de aço galvanizado Ø 1/2" maciço | MAT | m | 6,93 | 6,93 | 31/01/2025 | SICRO | CONVM3126x0,99 | CIV.
8197 | Placa de sinalização de segurança contra incêndio, fotoluminescente, retangular, 12 x 40 cm, em PVC, esp. 2 mm, antichama (símbolos, cores e pictogramas conforme NBR 13434) | MAT | un | 31,07 | 31,07 | 15/02/2025 | SINAPI | 37559 | CIV.
8198 | Placa de sinalização de segurança contra incêndio, fotoluminescente, quadrada, 14 x 14 cm, em PVC, esp. 2 mm, antichama (símbolos, cores e pictogramas conforme NBR 13434) | MAT | un | 13,09 | 13,09 | 15/02/2025 | SINAPI | 37557 | CIV.
8199 | Placa de sinalização de segurança contra incêndio, fotoluminescente, quadrada, 20 x 20 cm, em PVC, esp. 2 mm, antichama (símbolos, cores e pictogramas conforme NBR 14434) | MAT | un | 25,33 | 25,33 | 15/02/2025 | SINAPI | 37556 | CIV.
8200 | Placa de sinalização de segurança contra incêndio, fotoluminescente, retangular, 20 x 40 cm, em PVC, esp. 2 mm, antichama (símbolos, cores e pictogramas conforme NBR 13434) | MAT | un | 40,83 | 40,83 | 15/02/2025 | SINAPI | 37558 | CIV.
8201 | Chapa de aço galvanizada, chapa: 12 (22,123 kg/m²) | MAT | kg | 11,46 | 11,46 | 31/01/2025 | SICRO | M1367 | CIV.
8202 | Rufo pingadeira duplo em chapa de aço galvanizado nº 28 (espessura 0,43 mm) - corte 33 cm | MAT | m | 21,74 | 21,74 | 15/02/2025 | SINAPI | CONV1113x0,86 | CIV.
8203 | Rebite de alumínio vazado de repuxo, 3,2 x 8 mm (1kg = 1025 unidades) | MAT | kg | 74,06 | 74,06 | 15/02/2025 | SINAPI | 5104 | CIV.
8204 | Piso tátil de alerta ou direcional, de borracha, preto, 25 x 25 cm, e = 12 mm, para argamassa | MAT | m² | 520,90 | 520,90 | 15/02/2025 | SINAPI | 38185 | CIV.
8205 | Aparelho de apoio de neoprene simples/não fretado, 100 x 100 cm, espessura 6,3 mm | MAT | dm³ | 100,70 | 100,70 | 31/01/2025 | SICRO | CONVM3170x5 | CIV.
8220 | Chapa em aço inox e=1,56mm | MAT | m² | 335,14 | 335,14 | 01/02/2025 | FIPE |  | CIV.
8221 | Chapa de aço galvanizado e=1,96mm | MAT | m² | 178,77 | 178,77 | 31/01/2025 | SICRO | CONVM1367x15,6 | CIV.
8259 | Tubo de aço galvanizado Ø 1 1/2" e = 2,50 mm para corrimão | MAT | m | 52,38 | 52,38 | 01/12/2024 | FIPE |  | CIV.
8284 | Disjuntor caixa moldada, tripolar, 250 A, térmico ajustável e magnético fixo, 220V, tensão max. operação 690Vca, 250Vcc, capacidade de interrupção 30 kA, ref. SIEMENS 3VM1225-4GE3-0A0A | MAT | un | 835,12 | 835,12 | 15/02/2025 | SINAPI | 2393 | SIS.
8290 | Piso tátil de alerta de borracha em placas, conforme NBR 16.537:2016 (comprimento: 250,00 mm / espessura: 5,00 mm / largura: 250,00 mm), na cor Azul Munsell 10 B5/10 | MAT | m² | 236,29 | 236,29 | 15/02/2025 | SINAPI | 38181 | CIV.
8291 | Adesivo de contato, base epóxi | MAT | kg | 58,26 | 58,26 | 31/03/2025 | INTERNET |  | CIV.
8296 | Piso tátil direcional de borracha em placas, conforme NBR 16.537:2016 (comprimento: 250,00 mm / espessura: 5,00 mm / largura: 250,00 mm), na cor Azul Munsell 10 B5/10 | MAT | m² | 236,29 | 236,29 | 15/02/2025 | SINAPI | 38181 | CIV.
8298 | Disjuntor padrão europeu-monopolar (corrente nominal: 40 A a 50A / tipo de curva característica: C) | MAT | un | 12,12 | 12,12 | 15/02/2025 | SINAPI | 34686 | SIS.
8310 | Disjuntor caixa moldada tripolar de 200 A | MAT | un | 405,43 | 405,43 | 22/04/2025 | INTERNET |  | SIS.
8314 | Placa granito apicoado (largura= 50 cm / comprimento= 100 cm / espessura= 30 mm) | MAT | m² | 680,13 | 680,13 | 01/12/2024 | FIPE |  | CIV.
8315 | Empilhadeira - improd | EQCI | himprod | 103,51 | 103,51 | 31/01/2025 | SICRO | E9052 | CIV.
8331 | Placa "MAQUINARIA DO ELEVADOR - PERIGO - ACESSO PROIBIDO A PESSOAS ESTRANHAS AO SERVIÇO", em alumínio, com dimensões aproximadas de compr. 250 mm x alt. 180 mm x esp. 1,0 mm, com 4 furos para fixação por rebites diâm. 3,2 mm | MAT | un | 15,99 | 15,99 | 08/04/2025 | INTERNET |  | CIV.
8333 | Argamassa colante tipo ACIII | MAT | kg | 2,46 | 2,46 | 15/02/2025 | SINAPI | 37595 | CIV.
8335 | NEF.87_Grelha para canaleta (ferro fundido) X1<100cm;Y<35cm | MAT | m² | 966,63 | 966,63 | 15/02/2025 | SINAPI | CONV11245 / 0,3 | CIV.
8349 | Abraçadeira em aço galvanizado para amarração de eletrodutos, tipo D, com 1" e cunha de fixação | MAT | un | 0,77 | 0,77 | 22/04/2025 | INTERNET |  | SIS.
8350 | Abraçadeira em aço galvanizado para amarração de eletrodutos, tipo D, com 3/4" e cunha de fixação | MAT | un | 0,66 | 0,66 | 15/01/2025 | INTERNET |  | SIS.
8353 | Abraçadeira em aço galvanizado para amarração de eletrodutos, tipo D, com 2" e cunha de fixação | MAT | un | 3,14 | 3,14 | 15/01/2025 | INTERNET |  | SIS.
8359 | Cabo de Cobre isolado, múltiplo, tipo PP, 10 vias (N+T), flexível, seção 1 mm², classe de tensão 0,6/1,0kV, isolação em HEPR | MAT | m | 15,84 | 15,84 | 28/03/2025 | INTERNET |  | SIS.
8361 | Câmera de vídeo tipo Pinhole (ponta de agulha); Resolução 2 MP 1080p; abertura F2.4; Iluminação mínima de 0,007 Lux em modo colorido; WDR 120dB; acompanha encoder IP (compressão H.264 ou superior) | MAT | un | 1.677,99 | 1.677,99 | 23/04/2025 | INTERNET |  | SIS.
8374 | Laje pré-moldada treliçada (lajotas + vigotas) com lajota em poliestireno expandido (EPS), H16, 33 x 100 x 16 cm (L x C x A) e vigota VTR 12 x 16 cm (L x A), para piso, unidirecional, sobrecarga de 350 kgf/m², vão até 6,00 m (sem colocação) | MAT | m² | 99,97 | 99,97 | 31/01/2025 | SIURB | 12053 | CIV.
8376 | Martelo perfurador pneumático manual, haste 25 x 75 mm, 21 kg - chp diurno | EQCH | hprod | 33,15 | 33,15 | 15/02/2025 | SINAPI | 92966 | CIV.
8378 | Tê vertical 90º perfurado para eletrocalha em chapa de aço galvanizado 300x100 mm | MAT | un | 176,07 | 176,07 | 25/04/2025 | INTERNET |  | SIS.
8384 | Terminal de ventilação, 75 mm, série normal, esgoto predial | MAT | un | 18,78 | 18,78 | 15/02/2025 | SINAPI | 39320 | CIV.
8386 | Joelho 90° de ferro maleável galvanizado redução Ø 3" x 2 1/2" | MAT | un | 142,98 | 142,98 | 15/02/2025 | SINAPI | 3459 | CIV.
8387 | Anel de borracha para ferro fundido para esgoto e águas pluviais (diâmetro da seção: 2 1/2 ") | MAT | un | 3,72 | 3,72 | 15/02/2025 | SINAPI | 20326 | CIV.
8397 | Captor (minicaptor) em barra chata de alumínio 7/8" x 1/8" 300 mm Ref.: TEL-942 da Térmotécnica ou equivalente | MAT | un | 7,99 | 7,99 | 24/04/2025 | INTERNET |  | SIS.
8398 | Eletroduto de aço com costura removida, galvanização interna e externa, rosca BSP nas duas pontas (diâmetro da seção: 3" / tipo galvanização: a fogo) conforme norma ABNT NBR 5598 | MAT | m | 64,74 | 64,74 | 31/01/2025 | SIURB | 51647 | SIS.
8399 | Reservatório/ tanque d'água de polietileno de alta densidade com tampa (capacidade: 7500 l / forma: cilíndrica) | MAT | un | 4.515,97 | 4.515,97 | 03/04/2025 | INTERNET |  | CIV.
8400 | Ralo linear inox 100 x 5 cm | MAT | un | 168,20 | 168,20 | 03/04/2025 | INTERNET |  | CIV.
8401 | Adaptador soldável longo com flange de PVC marrom, em reservatório, ø 110 mm x 4" | MAT | un | 256,64 | 256,64 | 15/02/2025 | SINAPI | 75 | CIV.
8406 | Tubo de aço inox Ø 2" e = 1,5 mm para guarda corpo 3,54 g/m | MAT | m | 65,36 | 65,36 | 01/02/2025 | FIPE |  | CIV.
8407 | Tarugo de aço inox Ø 1/2" maciço | MAT | m | 28,06 | 28,06 | 01/01/2025 | FIPE |  | CIV.
8408 | Chapa aço inox AISI 304 número 9 (e = 4 mm), acabamento número 1 (laminado a quente, fosco) | MAT | m² | 911,00 | 911,00 | 15/02/2025 | SINAPI | 12759 | CIV.
8409 | Chapa aço inox AISI 304 número 4 (e = 6 mm), acabamento número 1 (laminado a quente, fosco) | MAT | m² | 1.366,52 | 1.366,52 | 15/02/2025 | SINAPI | 12760 | CIV.
8410 | Lixadeira elétrica manual | EQCH | h | 0,21 | 0,21 | 31/01/2025 | SICRO | E9061 | CIV.
8413 | Tubo de PEAD , Ø DE 32mm , para condução de água , inclusive conexões | MAT | m | 10,09 | 10,09 | 15/02/2025 | SINAPI | 9815 | CIV.
8416 | Stud Bolt de Ø 3/4" x 4 3/4" | MAT | un | 6,24 | 6,24 | 01/12/2024 | FIPE |  | CIV.
8430 | Curva vertical externa 90° para eletrocalha perfurada em chapa de aço galvanizado a fogo, 300 x 100mm | MAT | un | 76,69 | 76,69 | 22/04/2025 | INTERNET |  | SIS.
8440 | Conversor de mídia fibra óptica, Slot 1000Base-X SFP para 10/100/1000Base-T RJ45 CAT6X. Acompanha fonte de alimentação. Ref.: MJ-MC45120X Miljet Solutions; MCL220L TP-Link ou equivalente | MAT | un | 119,37 | 119,37 | 23/04/2025 | INTERNET |  | SIS.
8442 | Cabo de Cobre Múltiplo tipo PP 3x4mm², 750 v | MAT | m | 8,10 | 8,10 | 28/04/2025 | INTERNET |  | SIS.
8447 | Duto em PEAD preto corrugado Normas ABNT NBR 13897 / 13898 (diâmetro nominal da seção 1") | MAT | m | 2,96 | 2,96 | 22/04/2025 | INTERNET |  | SIS.
8454 | Forro em chapa de aço blindado, min. 31mm de espessura - fabricado com chapa de aço carbono galvanizada, acabamento fundo primer anticorrosivo com pintura automotiva preto fosco - Munsell nº5, estruturado por perfis tubulares de aço galvanizado que reforce a estrutura contra arrombamentos, fixação nas paredes de concreto através de pinos fixos (Parabolt) de travamento, acabamento em fundo primer anticorrosivo e pintura automotiva na cor cinza. Certificado pelo Exército - RETEX/RAT - nível III-A | FEI | m² | 4.120,67 | 4.120,67 | 01/12/2024 | FIPE |  | CIV.
8468 | Interruptor diferencial, IDR, tetrapolar, corrente nominal residual 30mA, corrente nominal 80A | MAT | un | 444,54 | 444,54 | 31/01/2025 | SIURB | 54117 | SIS.
8482 | Tubo de aço galvanizado, classe leve, DN 65 mm ( 2 1/2"), e = 3,35 mm, 6,23 kg/m (NBR 5580) | MAT | m | 96,75 | 96,75 | 15/02/2025 | SINAPI | 21014 | CIV.
8485 | Parafuso 3/8" com porca e arruela | MAT | un | 1,50 | 1,50 | 31/01/2025 | SICRO | M0947 | CIV.
8491 | Tubo retangular de aço galvanizado 100 x 50 x 3,0 mm | MAT | m | 120,86 | 120,86 | 01/12/2024 | FIPE |  | CIV.
8495 | Trilho em alumínio "U", com abaulado para roldana de porta de correr, 40 x 40 mm | MAT | m | 20,49 | 20,49 | 15/02/2025 | SINAPI | 11581 | CIV.
8498 | Chumbador de expansão PB Parabolt D = 5/8" x 5" | MAT | un | 7,22 | 7,22 | 15/02/2025 | SINAPI | CONV13279x0,315 | CIV.
8583 | Misturador de lama bentonítica - 4 kW | EQCH | hprod | 31,76 | 31,76 | 31/01/2025 | SICRO | E9705 | CIV.
8584 | Perfuratriz hidráulica sobre esteiras com clamshell - 220 kW | EQCH | hprod | 747,99 | 747,99 | 31/01/2025 | SICRO | E9563 | CIV.
8597 | Painel de lã de vidro sem revestimento | MAT | m² | 45,86 | 45,86 | 15/02/2025 | SINAPI | 3413 | CIV.
8629 | Chapa de gesso acartonado, standard (ST), cor branca, e = 12,5 mm, 1200 x 1800 mm (L x C) | MAT | m² | 18,38 | 18,38 | 15/02/2025 | SINAPI | 39412 | CIV.
8630 | Pendural regulador, em aco galvanizado, com corpo, mola e rebite, para perfil tipo canaleta de estrutura em forros drywall | MAT | un | 1,67 | 1,67 | 15/02/2025 | SINAPI | 39430 | CIV.
8631 | Tirante com elo, em arame galvanizado rigido, numero 10, comprimento 2000 mm, para pendural de forro removivel | MAT | un | 3,76 | 3,76 | 15/02/2025 | SINAPI | 39574 | CIV.
8632 | Perfil canaleta, formato c, em aço zincado, para estrutura forro drywall, e =0,5 mm, 46 x 18 (L x H), comprimento 3 m | MAT | m | 4,44 | 4,44 | 15/02/2025 | SINAPI | 39427 | CIV.
8633 | Perfil cantoneira L, lisa, em aço, 25 x 30 mm, e = 0,5 mm, para estrutura drywall | MAT | m | 2,64 | 2,64 | 15/02/2025 | SINAPI | 39424 | CIV.
8634 | Massa de rejunte pronta para tratamento de juntas de chapa de gesso para drywall, sem adição de água | MAT | kg | 2,73 | 2,73 | 15/02/2025 | SINAPI | 39433 | CIV.
8635 | Parafuso cabeça trombeta e ponta agulha (gn55), comprimento 55 mm, em aço fosfatizado, para fixar chapa de gesso em perfil drywall metálico máximo 0,7 mm | MAT | pç | 0,29 | 0,29 | 15/02/2025 | SINAPI | 39438 | CIV.
8636 | Chapa de gesso acartonado, resistente a umidade (RU), cor verde, e = 12,5 mm, 1200 x 1800 mm (L x C) | MAT | m² | 26,22 | 26,22 | 15/02/2025 | SINAPI | 39417 | CIV.
8641 | Misturador duplo horizontal de alta turbulência, capacidade / volume 2 x 500 litros, motores elétricos mínimo 5 cv cada, para nata cimento, argamassa e outros - chp diurno | EQCH | hprod | 14,01 | 14,01 | 15/02/2025 | SINAPI | 90637 | CIV.
8642 | Misturador duplo horizontal de alta turbulência, capacidade / volume 2 x 500 litros, motores elétricos mínimo 5 cv cada, para nata cimento, argamassa e outros - chi diurno | EQCI | himprod | 4,83 | 4,83 | 15/02/2025 | SINAPI | 90638 | CIV.
8644 | Bomba tríplex, para injeção de nata de cimento, vazão máxima de 100 litros/minuto, pressão máxima de 70 bar - chi diurno | EQCI | himprod | 7,22 | 7,22 | 15/02/2025 | SINAPI | 90644 | CIV.
8645 | Bomba centrífuga monoestágio com motor elétrico monofásico, potência 15 hp, diâmetro do rotor 173 mm, hm/q = 30 mca / 90 m³/h a 45 mca / 55 m³/h - chp diurno | EQCH | hprod | 9,63 | 9,63 | 15/02/2025 | SINAPI | 90650 | CIV.
8646 | Bomba centrífuga monoestágio com motor elétrico monofásico, potência 15 hp, diâmetro do rotor 173 mm, hm/q = 30 mca / 90 m³/h a 45 mca / 55 m³/h - chi diurno | EQCI | himprod | 1,07 | 1,07 | 15/02/2025 | SINAPI | 90651 | CIV.
8650 | Vinil adesivo Branco/Colorido de texto com recorte eletrônico ou impressão laminada (ref.: 3M 7725) | MAT | m² | 110,73 | 110,73 | 28/02/2025 | CPTM |  | CIV.
8657 | Adesivador (com encargos) | MOH | h | 36,65 | 36,65 | 15/02/2025 | SINAPI | 88310 | CIV.
8668 | Patch cord (cordão) óptico monomodo com 02 fibras de 2,0m com conectores sc-apc / lc | MAT | un | 40,19 | 40,19 | 23/04/2025 | INTERNET |  | SIS.
8677 | Roldana côncava dupla, 4 rodas, para porta de correr, em Zamac com chapa de aço, rolamento interno blindado de aço revestido em nylon | MAT | un | 46,20 | 46,20 | 15/02/2025 | SINAPI | 38179 | CIV.
8687 | Tubo PPR DN 25 classe PN 25 água quente e fria | MAT | m | 13,59 | 13,59 | 15/02/2025 | SINAPI | 38979 | CIV.
8688 | Tubo PPR DN 32 classe PN 25 água quente e fria | MAT | m | 18,19 | 18,19 | 15/02/2025 | SINAPI | 38980 | CIV.
8689 | Tubo PPR DN 40 classe PN 25 água quente e fria | MAT | m | 26,24 | 26,24 | 15/02/2025 | SINAPI | 38981 | CIV.
8690 | Tubo PPR DN 50 classe PN 25 água quente e fria | MAT | m | 41,46 | 41,46 | 15/02/2025 | SINAPI | 38982 | CIV.
8691 | Tubo PPR DN 63 classe PN 25 água quente e fria | MAT | m | 72,96 | 72,96 | 15/02/2025 | SINAPI | 38983 | CIV.
8692 | Tubo PPR DN 75 classe PN 25 água quente e fria | MAT | m | 100,30 | 100,30 | 15/02/2025 | SINAPI | 38984 | CIV.
8693 | Bucha de redução PPR 50 x 32 classe PN 25 água quente e fria | MAT | un | 12,38 | 12,38 | 15/02/2025 | SINAPI | 38443 | CIV.
8694 | Bucha de redução PPR 63 x 40 classe PN 25 água quente e fria | MAT | un | 20,79 | 20,79 | 15/02/2025 | SINAPI | 38444 | CIV.
8695 | Bucha de redução PPR 75 x 50 classe PN 25 água quente e fria | MAT | un | 38,54 | 38,54 | 15/02/2025 | SINAPI | 38445 | CIV.
8696 | Bucha de redução PPR 75 x 63 classe PN 25 água quente e fria | MAT | un | 38,54 | 38,54 | 15/02/2025 | SINAPI | 38445 | CIV.
8697 | Conector fêmea PPR 32 x 1 pol classe PN 25 água quente e fria | MAT | un | 27,08 | 27,08 | 31/03/2025 | INTERNET |  | CIV.
8698 | Conector fêmea PPR 32 x 3/4 pol classe PN 25 água quente e fria | MAT | un | 25,20 | 25,20 | 15/02/2025 | SINAPI | 38999 | CIV.
8699 | Joelho 90 graus PPR DN 25, classe PN 25 água quente e fria | MAT | un | 2,34 | 2,34 | 15/02/2025 | SINAPI | 36360 | CIV.
8700 | Joelho 90 graus PPR DN 32, classe PN 25 água quente e fria | MAT | un | 3,56 | 3,56 | 15/02/2025 | SINAPI | 38434 | CIV.
8701 | Joelho 90 graus PPR DN 40, classe PN 25 água quente e fria | MAT | un | 8,02 | 8,02 | 15/02/2025 | SINAPI | 38435 | CIV.
8702 | Joelho 90 graus PPR DN 50, classe PN 25 água quente e fria | MAT | un | 13,30 | 13,30 | 15/02/2025 | SINAPI | 38436 | CIV.
8703 | Joelho 90 graus PPR DN 63, classe PN 25 água quente e fria | MAT | un | 21,57 | 21,57 | 15/02/2025 | SINAPI | 38437 | CIV.
8704 | Joelho 90 graus PPR DN 75, classe PN 25 água quente e fria | MAT | un | 62,57 | 62,57 | 15/02/2025 | SINAPI | 38438 | CIV.
8705 | Registro de esfera PPR DN 32, classe PN 25 água quente e fria | MAT | un | 118,63 | 118,63 | 03/04/2025 | INTERNET |  | CIV.
8706 | Tê de redução central PPR DN 50 x 32, classe PN 25 água quente e fria | MAT | un | 25,02 | 25,02 | 15/02/2025 | SINAPI | 38458 | CIV.
8707 | Tê de redução central PPR DN 75 x 50, classe PN 25 água quente e fria | MAT | un | 84,39 | 84,39 | 15/02/2025 | SINAPI | 38460 | CIV.
8708 | Tê normal PPR DN 25, classe PN 25 água quente e fria | MAT | un | 2,86 | 2,86 | 15/02/2025 | SINAPI | 36298 | CIV.
8709 | Tê normal PPR DN 32, classe PN 25 água quente e fria | MAT | un | 7,13 | 7,13 | 15/02/2025 | SINAPI | 38456 | CIV.
8711 | Tê normal PPR DN 40, classe PN 25 água quente e fria | MAT | un | 12,99 | 12,99 | 15/02/2025 | SINAPI | 38457 | CIV.
8712 | Tê normal PPR DN 50, classe PN 25 água quente e fria | MAT | un | 25,02 | 25,02 | 15/02/2025 | SINAPI | 38458 | CIV.
8713 | Tê normal PPR DN 63, classe PN 25 água quente e fria | MAT | un | 39,34 | 39,34 | 15/02/2025 | SINAPI | 38459 | CIV.
8714 | Registro de esfera PPR DN 40, classe PN 25 água quente e fria | MAT | un | 212,39 | 212,39 | 03/04/2025 | INTERNET |  | CIV.
8715 | Registro de esfera PPR DN 50, classe PN 25 água quente e fria | MAT | un | 378,37 | 378,37 | 03/04/2025 | INTERNET |  | CIV.
8716 | Bucha de redução PPR 63 x 50 classe PN 25 água quente e fria | MAT | un | 20,79 | 20,79 | 15/02/2025 | SINAPI | 38444 | CIV.
8723 | Abraçadeira metálica totalmente fabricada em aço inoxidável Ø nominal 4 polegadas, do tipo com parafuso e rosca sem fim (referência: Suprens, modelo Flexil, ou equivalente) | MAT | un | 21,20 | 21,20 | 22/04/2025 | INTERNET |  | SIS.
8724 | Abraçadeira tipo "U" 4 polegadas, em aço galvanizado | MAT | un | 2,23 | 2,23 | 22/04/2025 | INTERNET |  | SIS.
8726 | Tubo PBS de PVC marrom, sem conexões, dn 50mm / de 60mm, classe de pressão 20 | MAT | m | 29,34 | 29,34 | 09/04/2025 | INTERNET |  | CIV.
8727 | Tubo PBS de PVC marrom, sem conexões, dn 65mm / de 75mm, classe de pressão 20 | MAT | m | 43,39 | 43,39 | 09/04/2025 | INTERNET |  | CIV.
8729 | Tubo PBS de PVC marrom, sem conexões, dn 100mm / de 110mm, classe de pressão 20 | MAT | m | 91,08 | 91,08 | 15/02/2025 | SINAPI | 36380 | CIV.
8732 | Adaptador PVC BSA PBA x PTA FOFO, DN 50 x 50 mm | MAT | un | 35,81 | 35,81 | 08/01/2025 | INTERNET |  | CIV.
8733 | Anel de borracha JE PBA DN 50 | MAT | un | 2,03 | 2,03 | 15/02/2025 | SINAPI | 325 | CIV.
8734 | Adaptador PVC BSA PBA x PTA FOFO, DN 75 x 75 mm | MAT | un | 50,20 | 50,20 | 15/02/2025 | SINAPI | 46 | CIV.
8735 | Anel de borracha JE PBA DN 75 | MAT | un | 5,76 | 5,76 | 15/02/2025 | SINAPI | 329 | CIV.
8737 | Adaptador PVC BSA PBA x PTA FOFO, DN 100 x 100 mm | MAT | un | 85,83 | 85,83 | 15/02/2025 | SINAPI | 47 | CIV.
8738 | Anel de borracha JE PBA DN 100 | MAT | un | 6,89 | 6,89 | 15/02/2025 | SINAPI | 328 | CIV.
8743 | Tela quadrada ondulada de arame galvanizado 63,5 x 63,5 mm (2 1/2") | MAT | m² | 52,60 | 52,60 | 01/02/2025 | FIPE |  | CIV.
8744 | Barra antipânico simples, cega em lado oposto, cor cinza | MAT | un | 619,48 | 619,48 | 15/02/2025 | SINAPI | 39615 | CIV.
8757 | Fita dupla face adesiva ref.: VHB 4950 ou equivalente | MAT | m | 8,66 | 8,66 | 31/03/2025 | INTERNET |  | CIV.
8758 | Adesivo de contato de alta resistência | MAT | kg | 49,59 | 49,59 | 15/02/2025 | SINAPI | 4791 | CIV.
8759 | Laminado texturizado 0,8mm | MAT | m² | 43,39 | 43,39 | 15/02/2025 | SINAPI | 1341 | CIV.
8767 | Chapa de alumínio composto (ACM), espessura 3,00 mm, composta por lâminas de alumínio com 0,21 mm em ambos os lados e núcleo de polietileno flexível de baixa densidade | MAT | m² | 95,50 | 95,50 | 01/02/2025 | FIPE |  | CIV.
8768 | Vinil adesivo com impressão digital de Mapas, informações ou publicidade | MAT | m² | 110,73 | 110,73 | 01/02/2025 | FIPE |  | CIV.
8772 | Chapa de aço inox, e=5mm | MAT | m² | 909,02 | 909,02 | 01/02/2025 | FIPE |  | CIV.
8777 | Engenheiro de montagem de sistema - pleno (horista) | MOH | h | 91,79 | 91,79 | 01/02/2025 | FIPE |  | M.A.
8779 | Acoplamento rígido em ferro fundido para sistema de tubulacao ranhurada, DN 80 mm (3") | MAT | un | 24,95 | 24,95 | 15/02/2025 | SINAPI | 40412 | CIV.
8780 | Curva 45 graus ranhurada em ferro fundido, DN 80 mm (3") | MAT | un | 29,57 | 29,57 | 15/02/2025 | SINAPI | 40418 | CIV.
8781 | Curva 90 graus ranhurada em ferro fundido, dn 80 mm (3") | MAT | un | 32,76 | 32,76 | 15/02/2025 | SINAPI | 40417 | CIV.
8782 | Te ranhurado em ferro fundido, DN 80 (3") | MAT | un | 49,57 | 49,57 | 15/02/2025 | SINAPI | 40421 | CIV.
8783 | Derivação 45º com extremidades ranhuradas - Ferro dúctil 89 mm (diâmetro nominal de 3") | MAT | un | 49,57 | 49,57 | 15/02/2025 | SINAPI | 40421 | CIV.
8810 | Tubo de aço carbono ranhurado, galvanizado a fogo, (diâmetro nominal de 3") Ø 89 mm sch STD ABNT 5590 | MAT | m | 203,80 | 203,80 | 15/02/2025 | SINAPI | 42576 | CIV.
8817 | Condulete em liga de alumínio tipo "especial B" ø 3/4" com rosca e tampa, IP 54, conforme categoria II da NBR 15.701, ref. Tramontina, Wetzel ou equivalente | MAT | un | 13,86 | 13,86 | 15/02/2025 | SINAPI | 14053 | SIS.
8818 | Condulete em liga de alumínio tipo "especial B" ø 1" com rosca e tampa, IP 54, conforme categoria II da NBR 15.701, ref. Tramontina, Wetzel ou equivalente | MAT | un | 17,75 | 17,75 | 15/02/2025 | SINAPI | 14054 | SIS.
8825 | Bomba de protensão com leitura digital para tensionamento de estais - 3 kW | EQCH | hprod | 1,91 | 1,91 | 31/01/2025 | SICRO | E9030 | CIV.
8826 | Caldeira para aquecimento e injeção de cera - 1kW | EQCH | hprod | 40,74 | 40,74 | 31/01/2025 | SICRO | E9692 | CIV.
8827 | Equipamento para regulagem final de estais com até 37 cordoalhas - D = 15,7 mm - 20 kW | EQCH | hprod | 58,39 | 58,39 | 31/01/2025 | SICRO | E9032 | CIV.
8828 | Macaco hidráulico monocordoalha para tensionamento de estais | EQCH | hprod | 50,50 | 50,50 | 31/01/2025 | SICRO | E9038 | CIV.
8829 | Cera para injeção de ancoragens de estais | MAT | kg | 30,11 | 30,11 | 31/01/2025 | SICRO | M1066 | CIV.
8848 | Concreto usinado bombeável, classe de resistência C30, com brita 0 e 1, Slump = 220 +/- 30 mm, exclui serviço de bombeamento (NBR 8953) | MAT | m³ | 521,12 | 521,12 | 15/02/2025 | SINAPI | 43360 | CIV.
8854 | Viga pultrudada com pintura na cor Amarelo Segurança Munsell 5Y 8/12 e com superfície antiderrapante - perfil "I" - 8"x 4"x 3/8" de 6.000 mm | MAT | un | 1.707,86 | 1.707,86 | 01/12/2024 | FIPE |  | CIV.
8855 | Grade de piso pultrudada, altura 1.1/2", malha retangular, com pintura na cor Amarelo Segurança Munsell 5Y 8/12 e com superfície antiderrapante - ref. GE-3 1000 da ENMAC ou equivalente | FEI | m² | 1.082,46 | 1.082,46 | 01/12/2024 | FIPE |  | CIV.
8862 | Técnico de montagem de sistema com periculosidade - horista | MOH | h | 99,27 | 99,27 | 01/02/2025 | CPTM |  | SIS.
8872 | Meio-fio ou guia de concreto pré-moldado, comp 80 cm, *25 X 08/08* cm (H X L1/L2) | MAT | un | 19,78 | 19,78 | 15/02/2025 | SINAPI | 41681 | CIV.
8873 | Cola Poliéster | MAT | kg | 28,22 | 28,22 | 31/01/2025 | SICRO | M2041 | CIV.
8874 | Broca de widia - D = 12,5 mm | MAT | un | 20,66 | 20,66 | 31/01/2025 | SICRO | M1528 | CIV.
8876 | Dobradiça tipo vai-e-vem em aço/ferro, tamanho 3", galvanizado, com parafusos | MAT | un | 102,80 | 102,80 | 15/02/2025 | SINAPI | 11451 | SIS.
8877 | Cantoneira ferro galvanizado de abas iguais, 2.1/2" x 1/4" (l x e) revestimento mínimo de 50 microns. | MAT | m | 101,14 | 101,14 | 01/02/2025 | FIPE |  | CIV.
8901 | Cordão de polietileno expandido | MAT | m | 0,70 | 0,70 | 31/01/2025 | SICRO | M1131 | CIV.
8952 | Tubo de polietileno de alta densidade, PEAD, PE-80, DE = 50 mm x 4,6 mm parede, (SDR 11 PN 12,5) para rede de água ou esgoto (NBR 15561) | MAT | m | 26,22 | 26,22 | 15/02/2025 | SINAPI | 44521 | CIV.
8953 | Tubo de polietileno de alta densidade, PEAD, PE-80, DE = 75 mm x 6,9 mm parede, (SDR 11 PN 12,5) para rede de água ou esgoto (NBR 15561) | MAT | m | 58,63 | 58,63 | 15/02/2025 | SINAPI | 44524 | CIV.
8956 | Tela de aço soldada galvaniazada/zincada para alvenaria, fio d = "1,20 a 1,70" mm, malha 15 x 15 mm, ( C X L) "50 x 7,5 cm | MAT | m² | 2,30 | 2,30 | 15/02/2025 | SINAPI | 34557 | CIV.
8961 | Laminado melamínico de alta pressão e=0,6 mm | MAT | m² | 38,97 | 38,97 | 15/02/2025 | SINAPI | 1338 | CIV.
8962 | Chapa de mdf branco liso 1 face, e = 25 mm de "2,75 x 1,85" m | MAT | m² | 96,29 | 96,29 | 15/02/2025 | SINAPI | 34661 | CIV.
8963 | Parafuso rosca soberba zincado cabeça chata fenda simples 5,5 x 50 mm (2") | MAT | un | 0,36 | 0,36 | 15/02/2025 | SINAPI | 11059 | CIV.
8964 | Bucha de nylon sem aba s8 | MAT | un | 0,11 | 0,11 | 15/02/2025 | SINAPI | 4376 | CIV.
8965 | Tubo retangular de aço galvanizado 120 x 60 x 3 mm | MAT | m | 151,16 | 151,16 | 01/01/2025 | FIPE |  | CIV.
8966 | Perfil "L" em aço galvanizado 1 1/4" x 1/8" | MAT | m | 13,17 | 13,17 | 01/12/2024 | FIPE |  | CIV.
8974 | Contra-rufo em chapa de aço galvanizado nº 28 (espessura 0,43 mm) - corte 33 cm | MAT | m | 21,74 | 21,74 | 15/02/2025 | SINAPI | CONV1113x0,86 | CIV.
8979 | Lâmpada LED 7W, bulbo, base E27, bivolt, temperatura de cor aproximada 5.000K | MAT | un | 3,85 | 3,85 | 22/04/2025 | INTERNET |  | SIS.
8981 | Lâmpada LED 12W, bulbo, base E27, bivolt, temperatura de cor aproximada 5.000K | MAT | un | 4,90 | 4,90 | 22/04/2025 | INTERNET |  | SIS.
8985 | Parafuso antivandalismo diâmetro 5/32" x 5/8", niquelado, cabeça escareada com 2 furos cegos; com arruela e porca; ref. Remaq 193 ou equivalente. | MAT | un | 5,15 | 5,15 | 15/02/2025 | SINAPI | 4343 | SIS.
9011 | Redutor de vão aletado C= 500mm, provido de chapa aço carbono ASTM A36, E min= 3mm e dobras entre 10mm a 50mm (área mínima de superfície da chapa de 0,20m²). - largura de 40 a 70 mm | MAT | un | 3.332,59 | 3.332,59 | 01/02/2025 | FIPE |  | CIV.
9013 | Montador (com encargos) - noturno | MOH | h | 37,09 | 37,09 | 15/02/2025 | SINAPI | 88278 NOT | CIV.
9014 | Redutor de vão aletado C= 500mm, provido de chapa aço carbono ASTM A36, E min= 3mm e dobras entre 10mm a 50mm (área mínima de superfície da chapa de 0,20m²). - largura de 70 a 100 mm | MAT | un | 3.384,79 | 3.384,79 | 01/02/2025 | FIPE |  | CIV.
9015 | Engenheiro de montagem de sistema - sênior (horista) | MOH | h | 119,26 | 119,26 | 01/02/2025 | FIPE |  | M.A.
9016 | Engenheiro de projetos - sênior (horista) | MOH | h | 141,28 | 141,28 | 01/02/2025 | FIPE |  | M.A.
9017 | Aço CP 175 RB | MAT | kg | 8,50 | 8,50 | 31/01/2025 | SICRO | M0009 | CIV.
9018 | Dispositivo de ancoragem de fixação elástica (Pandrol ou equivalente) | MAT | un | 13,84 | 13,84 | 31/01/2025 | SICRO | M2001 | CIV.
9019 | Tampão FoFo simples, com base, para caixa de passagem tipo RM | MAT | un | 241,99 | 241,99 | 15/02/2025 | SINAPI | 14112 | CIV.
9020 | Caixa de passagem tipo RM, sem fundo. | MAT | un | 1.034,43 | 1.034,43 | 15/02/2025 | SINAPI | 43433 | CIV.
9021 | Peça retangular pré-moldada. | MAT | m³ | 2.677,84 | 2.677,84 | 15/02/2025 | SINAPI | 97735 | CIV.
9022 | Preparo de fundo de vala com largura maior ou igual a 1,5 m e menor que 2,5 m, com camada de brita, lançamento mecanizado. | MAT | m³ | 187,19 | 187,19 | 15/02/2025 | SINAPI | 101624 | CIV.
9027 | Tela mosquiteiro em alumínio | MAT | m² | 33,29 | 33,29 | 10/01/2025 | INTERNET |  | CIV.
9031 | Parafuso dry wall, em aço zincado, cabeça lentilha e ponta broca (LB), largura 4,2mm, comprimento 13mm | MAT | un | 0,27 | 0,27 | 15/02/2025 | SINAPI | 39443 | CIV.
9032 | Pino de aço com arruela cônica, diâmetro arruela = 23mm e comprimento haste = 27mm (ação indireta) | MAT | cento | 52,15 | 52,15 | 15/02/2025 | SINAPI | 37586 | CIV.
9033 | Perfil tipo "U", guia, em aço galvanizado para estrutura parede drywall (espessura da chapa: 0,50 mm / largura do montante: 70 mm) | MAT | m | 6,04 | 6,04 | 15/02/2025 | SINAPI | 39419 | CIV.
9034 | Perfil tipo "C", guia, em aço galvanizado para estrutura parede drywall (espessura da chapa: 0,50 mm / largura do montante: 70 mm) | MAT | m | 6,85 | 6,85 | 15/02/2025 | SINAPI | 39422 | CIV.
9035 | Placa cimentícia CRFS, e=12mm, L=1,20m, C=3,00m - Ref.: Eterplac Standart Eternit ou equivalente | MAT | m² | 52,32 | 52,32 | 20/01/2025 | INTERNET |  | CIV.
9036 | Parafuso organometálico para fixação em perfis metálicos, com ponta broca, cabeça autoescariante e aletas de expansão. Dimensões: 8 x 1. 1/4" (4,2 x 32 mm) | MAT | cento | 22,27 | 22,27 | 08/01/2025 | INTERNET |  | CIV.
9037 | Parafuso galvanizado autoperfurante, cabeça extraplana e ponta broca para perfis. Dimensões: 8 x 1. 1/2" (4,2 x 13 mm) | MAT | cento | 9,15 | 9,15 | 11/04/2025 | INTERNET |  | CIV.
9039 | Desenhista cadista (horista) | MOH | h | 41,46 | 41,46 | 01/02/2025 | FIPE |  | M.A.
9043 | Engenheiro de projetos - pleno (horista) | MOH | h | 105,45 | 105,45 | 01/02/2025 | FIPE |  | M.A.
9050 | Projetista (horista) | MOH | h | 88,97 | 88,97 | 01/02/2025 | FIPE |  | M.A.
9068 | Aço carbono sae 1008/1012 | MAT | kg | 8,02 | 8,02 | 15/02/2025 | SINAPI | 4777 | CIV.
9070 | Parafuso allen perfil baixo aço enegrecido m5/0,8mm | MAT | un | 0,28 | 0,28 | 24/04/2025 | INTERNET |  | CIV.
9071 | Botão de comando luminoso vermelho furo ø22mm | MAT | un | 157,67 | 157,67 | 31/03/2025 | INTERNET |  | CIV.
9072 | Dormente de madeira especial de AMV | MAT | m³ | 7.283,01 | 7.283,01 | 01/12/2024 | FIPE |  | CIV.
9143 | Camada Separadora de Polietileno 24 micras espessura - Ref Viapol | MAT | m² | 2,22 | 2,22 | 15/02/2025 | SINAPI | 38365 | CIV.
9151 | Tanque dágua de polietileno de alta densidade com tampa rosca (capacidade: 5000 l / forma: CILINDRICA) | MAT | un | 2.580,58 | 2.580,58 | 09/04/2025 | INTERNET |  | CIV.
9152 | Argamassa Polimérica | MAT | kg | 3,17 | 3,17 | 15/02/2025 | SINAPI | 135 | CIV.
9159 | GPS Geodésico RTK com receptor de dupla frequencia (L1/L2) | EQCH | hprod | 15,85 | 15,85 | 31/01/2025 | SICRO | E9562 | CIV.
9172 | Luminária de embutir em forro de gesso ou modulado, retangular, comprimento de 1.200 mm, com 2 lâmpadas TUBOLED 15W, 4500K, corpo em chapa de aço tratada, pintura eletrostática epóxi-pó na cor branca. Refletor e aletas parabólicas em alumínio anodizado de alto brilho. Ref.: 2050 da Itaim LC ou equivalente | MAT | un | 114,95 | 114,95 | 24/04/2025 | INTERNET |  | SIS.
9174 | Luminária vedada de embutir em forro de gesso ou modulado, com barra de LED 31W, 4000K, corpo em chapa de aço tratada na cor branca, refletor em alumínio anodizado, difusor em vidro temperado com moldura em chapa de aço parafusada. Ref.: LPT400 LED da Itaim LC ou equivalente | MAT | un | 344,14 | 344,14 | 01/02/2025 | FIPE |  | SIS.
9175 | Luminária tipo "tartaruga" LED 10W, com base E27, corpo em alumínio, difusor em vidro temperado, IP54, sem lâmpada Ref.: Wetzel IPT26 ou equivalente | MAT | un | 127,53 | 127,53 | 01/02/2025 | FIPE |  | SIS.
9176 | Cap ou tampão de ferro galvanizado, com rosca BSP de 1.1/2" | MAT | un | 21,42 | 21,42 | 15/02/2025 | SINAPI | 1165 | CIV.
9177 | Luminária de embutir em forro de gesso ou modulado, quadrada, lâmpada LED 30W, 4.500K, corpo em chapa de aço tratada pintura eletrostática branca. Refletor e aletas parabólicas em alumínio. Ref.: EAA06-E3000840 da Lumicenter ou equivalente | MAT | un | 395,73 | 395,73 | 01/12/2024 | FIPE |  | SIS.
9178 | Te de redução de ferro galvanizado, com rosca BSP de 1.1/2" x 1" | MAT | un | 54,93 | 54,93 | 15/02/2025 | SINAPI | 6319 | CIV.
9179 | Bucha de redução de ferro galvanizado, com rosca BSP de 1" x 1/2" | MAT | un | 11,17 | 11,17 | 15/02/2025 | SINAPI | 764 | CIV.
9180 | Luminária de sobrepor com 2 lâmpadas tuboled 18W, 1200mm, 4.500K, corpo e aletas planas em chapa de aço tratada, refletor em alumínio anodizado alto brilho. Ref.: 3790 da Itaim LC ou equivalente | MAT | un | 208,20 | 208,20 | 22/04/2025 | INTERNET |  | SIS.
9181 | Luminária de sobrepor com 2 lâmpadas tuboled de 18W, 4.500K, corpo em chapa de aço. Ref.: CCN20-S2TLED da Lumicenter ou equivalente | MAT | un | 233,41 | 233,41 | 01/02/2025 | FIPE |  | SIS.
9182 | Luminária Industrial HIGH BAY LED 150W, 6500K, corpo em alumínio, aberta, bivolt. Ref.: TL8500/150W da Total Light ou equivalente | MAT | un | 310,48 | 310,48 | 01/12/2024 | FIPE |  | SIS.
9183 | TE 90 graus em aço carbono, soldável, pressão 3.000 LBS, DN 1 1/2" | MAT | un | 124,51 | 124,51 | 15/02/2025 | SINAPI | 40396 | CIV.
9184 | Válvula de esfera bruta em bronze, DN 1 1/2 " | MAT | un | 91,93 | 91,93 | 15/02/2025 | SINAPI | 11751 | CIV.
9185 | Válvula de esfera bruta em bronze, DN 1/2 " | MAT | un | 54,90 | 54,90 | 15/02/2025 | SINAPI | 11758 | CIV.
9226 | Chapa de aço carbono perfurada, e= 3 mm, furo oblongo 8 x 44 mm - AA > 45% - disposição alternada lateral longitudinal | MAT | m² | 415,47 | 415,47 | 15/02/2025 | SINAPI | CONV43105X12,64 | CIV.
9235 | Imunizante para madeira | MAT | L | 26,86 | 26,86 | 15/02/2025 | SINAPI | 7340 | CIV.
9254 | Cortadora de piso com motor 4 tempos a gasolina, potência de 13 HP, com disco de corte diamantado segmentado para concreto, diâmetro 350 mm, furo de 1" (14 X 1") - CHP diurno | EQCH | hprod | 10,95 | 10,95 | 15/02/2025 | SINAPI | 91283 | CIV.
9255 | Bloquete/piso intertravado de concreto - modelo retangular/tijolinho/paver/holandes/paralelepípedo,20cm x 10 cm, e= 6cm, resistência de 35 MPA (NBR 9781), colorido | MAT | m² | 73,17 | 73,17 | 15/02/2025 | SINAPI | 36156 | CIV.
9286 | Luminária industrial LED tipo Highbay de 100 W, 10.000 lm, 6.500 K, tensão 127/220 V, grau de proteção IP44, corpo em alumínio. Ref.: TL8500 da Total Light ou equivalente | MAT | un | 139,00 | 139,00 | 22/04/2025 | INTERNET |  | SIS.
9347 | Guarnição/acabamento de borracha macia tipo U, dimensões: 11 mm altura x 6,5 mm largura x 2 mm espessura (encaixe). Referência: fabricante "Borrachas SBR" ou equivalente | MAT | m | 13,30 | 13,30 | 15/02/2025 | SINAPI | 20259 | CIV.
9357 | Mufla terminal classe 15kV para cabo de 35mm² | MAT | un | 296,32 | 296,32 | 31/01/2025 | SIURB | 56114 | SIS.
9388 | Escora tubular galvanizada regulável telescópica para tunnel liner - L = 2,42 a 4,00 m e capacidade de 1.750 a 625kg | MAT | kg | 20,24 | 20,24 | 31/01/2025 | SICRO | M0532 | CIV.
9506 | Laminado elastoplástico retrorrefletivo antiderrapante, e= 1,5 mm | MAT | m² | 190,64 | 190,64 | 31/01/2025 | SICRO | M0521 | CIV.
9740 | Esmalte sintético à base de água para metais ferrosos | MAT | L | 44,55 | 44,55 | 15/02/2025 | SINAPI | 43650 | CIV.
9743 | Luva soldável com rosca, PVC, 32 mm x 1" , para água fria predial | MAT | un | 4,33 | 4,33 | 15/02/2025 | SINAPI | 3860 | CIV.
9744 | Adesivo plástico para PVC, frasco com *850* gr | MAT | un | 57,63 | 57,63 | 15/02/2025 | SINAPI | 122 | CIV.
9747 | Luva soldável com rosca, PVC, 40 mm x 1 1/4", para água fria predial | MAT | un | 9,92 | 9,92 | 15/02/2025 | SINAPI | 3905 | CIV.
9750 | Luva soldável com rosca, PVC, 50 mm x 1 1/2" , para água fria predial | MAT | un | 17,55 | 17,55 | 15/02/2025 | SINAPI | 3871 | CIV.
9751 | Válvula de retenção de PVC soldável - ø 25 mm | MAT | un | 34,75 | 34,75 | 09/04/2025 | INTERNET |  | CIV.
9761 | Adaptador PVC soldável com flange e anel de vedação, 60 mm x 2", para caixa d'água | MAT | un | 44,02 | 44,02 | 15/02/2025 | SINAPI | 100 | CIV.
9771 | Adaptador PVC soldável com flange e anel de vedação, 25 mm x 3/4", para caixa d'água | MAT | un | 11,84 | 11,84 | 15/02/2025 | SINAPI | 96 | CIV.
9774 | Adaptador PVC soldável com flange e anel de vedação, 40 mm x 1 1/4", para caixa d'água | MAT | un | 26,66 | 26,66 | 15/02/2025 | SINAPI | 98 | SIS.
9777 | Adaptador PVC soldável com flange e anel de vedação, 50 mm x 1 1/2", para caixa d'água | MAT | un | 25,19 | 25,19 | 15/02/2025 | SINAPI | 99 | SIS.
9796 | Anel de borracha JE PBA DN 60 | MAT | un | 3,72 | 3,72 | 15/02/2025 | SINAPI | 20326 | CIV.
9809 | Bomba hidráulica para recalque Q=30m³/h; HB=35,4m; potência de 6,5 CV, Monobloco, 220/380v, trifásico, rosca sucção Ø 75mm, recalque Ø 60mm. Ref.: Bomba Padrão de água de processo Megabloc - METB050-032-160 GG A 00552ª. | MAT | un | 4.055,80 | 4.055,80 | 15/02/2025 | SINAPI | 738 | SIS.
9815 | Curva 90 PBA PB de PVC JE marrom, DN 50 mm | MAT | un | 40,14 | 40,14 | 15/02/2025 | SINAPI | 1845 | CIV.
9816 | Tê PBA BBB de PVC marrom com JE - junta elástica, ø 100 mm | MAT | un | 125,02 | 125,02 | 15/02/2025 | SINAPI | 41892 | CIV.
9817 | Tê de redução PBA BBB de PVC JE marrom, DN 75 x 50 mm (DE 85 x 60 mm) | MAT | un | 48,42 | 48,42 | 15/02/2025 | SINAPI | 11493 | CIV.
9818 | Tê PBA BBB de PVC JE marrom, DN 75 mm | MAT | un | 59,01 | 59,01 | 15/02/2025 | SINAPI | 7088 | CIV.
9819 | Tê PBA BBB de PVC marrom com JE - junta elástica, ø 50 mm | MAT | un | 26,98 | 26,98 | 15/02/2025 | SINAPI | 7048 | CIV.
9820 | Tê de redução PBA BBB de PVC JE marrom, DN 100 x 50 mm (DE 110 x 60 mm) | MAT | un | 99,35 | 99,35 | 15/02/2025 | SINAPI | 11378 | CIV.
9821 | Curva 90 PBA PB de PVC JE marrom, DN 75 mm | MAT | un | 94,77 | 94,77 | 15/02/2025 | SINAPI | 1824 | CIV.
9822 | Tubo PVC 20 JEI PBA marrom, DN 75 mm | MAT | m | 55,02 | 55,02 | 15/02/2025 | SINAPI | 36379 | CIV.
9823 | Tê de redução PBA BBB de PVC JE marrom, DN 100 x 75 mm (DE 110 x 85 mm) | MAT | un | 83,95 | 83,95 | 15/02/2025 | SINAPI | 11379 | CIV.
9828 | Redução PBA PB de PVC JE marrom, 85 x 60 mm | MAT | un | 20,73 | 20,73 | 15/02/2025 | SINAPI | 20327 | CIV.
9832 | Bomba centrifuga motor elétrico trifásico 5hp, diâmetro de sucção x elevação 2" x 1 1/2", diâmetro do rotor 155 mm, hm/q: 40 m / 20,40 m3/h a 46 m / 9,20 m3/h | MAT | un | 4.055,80 | 4.055,80 | 15/02/2025 | SINAPI | 738 | CIV.
9833 | Luva de correr, PVC PBA, JE, DN 50 / de 60 mm, para rede água (NBR 10351) | MAT | un | 16,19 | 16,19 | 15/02/2025 | SINAPI | 3825 | CIV.
9835 | Luva de correr, PVC PBA, JE, DN 75 / de 85 mm, para rede água (NBR 10351) | MAT | un | 35,37 | 35,37 | 15/02/2025 | SINAPI | 3827 | CIV.
9836 | Luva de correr, PVC PBA, JE, DN 100 / de 110 mm, para rede água (NBR 10351) | MAT | un | 56,29 | 56,29 | 15/02/2025 | SINAPI | 3826 | CIV.
9868 | Abraçadeira tipo unha Ø 1 1/2" com base de apoio, fabricada em alumínio, para fixação de eletrodutos | MAT | un | 9,99 | 9,99 | 22/04/2025 | INTERNET |  | SIS.
9879 | Veículo leve - 53 kW (hora improdutiva) | EQCI | himprod | 35,15 | 35,15 | 31/01/2025 | SICRO | E9512 | CIV.
9883 | Chapa de acrílico liso, e= 3 mm, 150 x 150 mm na cor branca, pintada na cor cinza padrão cromático CPTM com texto e alfabeto Braille em relevo produzido por processo de impressão plana 3D em jato de resina polimérica UV sobre o acrílico, com pintura posterior na cor branca para o texto e na mesma cor do fundo para o Braille. | MAT | un | 63,75 | 63,75 | 31/03/2025 | INTERNET |  | CIV.
9884 | Fita dupla face adesiva ref.: VHB 3M 4910 ou equivalente. | MAT | m | 2,63 | 2,63 | 31/03/2025 | INTERNET |  | CIV.
9942 | Conjunto para pré-aquecimento de trilho em solda aluminotérmica | EQCH | hprod | 0,73 | 0,73 | 31/01/2025 | SICRO | E9737 | CIV.
9944 | Conjunto para pré-aquecimento de trilho em solda aluminotérmica - improd. | EQCI | himprod | 0,40 | 0,40 | 31/01/2025 | SICRO | E9737 | CIV.
9946 | Rebarbador hidráulico com bomba manual com capacidade de força de 9.000 kgf - improd. | EQCI | himprod | 9,44 | 9,44 | 31/01/2025 | SICRO | E9141 | CIV.
9947 | Conjunto para solda aluminotérmica de TR57 - porção, fôrmas, acendedor, pasta de vedação | MAT | un | 1.419,61 | 1.419,61 | 31/01/2025 | SICRO | M2353 | CIV.
9951 | Conjunto para solda aluminotérmica de UIC60 - porção, fôrmas, acendedor, pasta de vedação | MAT | un | 1.435,12 | 1.435,12 | 31/01/2025 | SICRO | M2355 | CIV.
9952 | Conjunto para solda aluminotérmica de TR50 - porção, fôrmas, acendedor, pasta de vedação | MAT | un | 1.390,42 | 1.390,42 | 31/01/2025 | SICRO | M2352 | CIV.
9953 | Conjunto para solda aluminotérmica de TR68 - porção, fôrmas, acendedor, pasta de vedação | MAT | un | 1.486,34 | 1.486,34 | 31/01/2025 | SICRO | M2354 | CIV.
9955 | Estrutura Metálica em Aço Estrutural ASTM A-36 | MAT | kg | 8,68 | 8,68 | 31/01/2025 | SICRO | M0682 | CIV.
9956 | Estrutura Metálica em Aço Estrutural ASTM A-572 G50 | MAT | kg | 12,64 | 12,64 | 31/01/2025 | SICRO | M0946 | CIV.
9958 | Pastilha cerâmica/porcelana, revest int/ext e piscina, cores frias 10 x 5 cm | MAT | m² | 91,11 | 91,11 | 11/04/2025 | INTERNET |  | CIV.
10156 | Tomada 2P+T 20A, 250V (apenas módulo) | MAT | un | 10,22 | 10,22 | 15/02/2025 | SINAPI | 38102 | SIS.
10160 | Sistema de Alimentação Elétrica Ininterrupta (SAEI) 15kVA, trifásico, autonomia mínima de 30 minutos a plena carga, fator de potência de 0,8, Referência EATON, ABB, APC ou equivalente | MAT | un | 77.078,38 | 77.078,38 | 15/02/2025 | SINAPI | 39610 | SIS.
10166 | Análise química para caracterização de efluentes segundo os art. 18 e 19 do Regulamento da Lei nº 997/76 aprovado pelo Decreto nº 8468/76, e segundo Resolução CONAMA nº 430/2011 | FEI | un | 817,50 | 817,50 | 27/01/2025 | MERCADO |  | M.A.
10174 | Triturador de galhos | EQCH | hprod | 213,52 | 213,52 | 31/01/2025 | SICRO | E9699 | M.A.
10175 | Tubo de cobre para refrigeração e ar condicionado, sem costura, diâmetro nominal 5/8", diâmetro externo 16,00 mm x espessura da parede 0,79mm, conforme Norma ABNT NBR 7541 | MAT | m | 53,49 | 53,49 | 15/02/2025 | SINAPI | 39665 | SIS.
10177 | Luminária fechada para iluminação pública a LED de 79W, fluxo luminoso aprox. 10.200lm; 4000-5000K; IP67; Eficiência aprox. 130 lm/W; com relé fotoelétrico. Ref. Juquehy CLP-U80 da Conexled ou equivalente | MAT | un | 257,92 | 257,92 | 15/02/2025 | SINAPI | 42246 | SIS.
10178 | Projetor a LED de 40W; difusor de vidro temperado; fluxo luminoso aprox. 5.900 lm; 4000-5000K; IP67; Eficiência aprox. 150 lm/W; Abertura de 90º; Com regulagem. Ref. GUAECÁ - CLG - J40F da Conexled ou equivalente | MAT | un | 198,82 | 198,82 | 23/04/2025 | INTERNET |  | SIS.
10189 | Aparelho de apoio metálico esférico fixo com 4 chumbadores e capacidade de 1.000 kN | MAT | un | 6.801,47 | 6.801,47 | 31/01/2025 | SICRO | M2601 | CIV.
10192 | Cuba de aço inox de embutir, e=0,6 mm, dimensões 56 x 34 x 17 cm | MAT | un | 187,45 | 187,45 | 15/02/2025 | SINAPI | 1747 | CIV.
10195 | Rufo pingadeira com aba longa em chapa de aço galvanizado nº 28 (espessura 0,43 mm) - corte 33 cm | MAT | m | 21,74 | 21,74 | 15/02/2025 | SINAPI | CONV1113x0,86 | CIV.
10207 | Tubo quadrado 80 x 80 mm de aço galvanizado, e= 3 mm | MAT | m | 66,13 | 66,13 | 31/01/2025 | SICRO | M0963 | CIV.
10208 | Barra de aço galvanizado lisa, Ø 16 mm | MAT | kg | 15,68 | 15,68 | 15/02/2025 | SINAPI | CONV21008/1,2 | CIV.
10209 | Emborrachamento a quente - Plastisol ou equivamente | MAT | kg | 129,47 | 129,47 | 31/03/2025 | INTERNET |  | CIV.
10210 | Cabo de cobre, flexível, classe 4 ou 5, isolação em PVC/A, antichama BWF-B, cobertura PVC-ST1, 1 condutor, 0,6/1 kV, seção nominal 185 mm2 | MAT | m | 186,80 | 186,80 | 15/02/2025 | SINAPI | 1000 | SIS.
10211 | Válvula de escoamento para pia de cozinha (americana) em aço inox e polipropileno (diâmetro de entrada: 4 1/2 " / tipo de acabamento: cromado) | MAT | un | 69,90 | 69,90 | 09/04/2025 | INTERNET |  | CIV.
10212 | Pia de apoio em aço inox (AISI 304, e= 7 mm), 200 x 55 cm, com cuba central (56 x 40 x 16 cm), tipo monobloco | MAT | un | 1.320,02 | 1.320,02 | 08/04/2025 | INTERNET |  | CIV.
10218 | Conjunto de fechadura 517IN em aço inox 330 ST Evo 55 com, roseta 308 em inox e cilindro monobloco oval de 6 pinos mestrado em latão La Fonte Assa Abloy ou equivalente, devendo atender ao item 4.6.6.1 da ABNT NBR 9050:2015 | MAT | cj | 414,18 | 414,18 | 09/01/2025 | INTERNET |  | CIV.
10240 | Chapa perfurada em aço inox, e= 2 mm, furo redondo Ø 6,35 mm - AA 45% | MAT | m² | 1.100,28 | 1.100,28 | 01/02/2025 | FIPE |  | CIV.
10242 | Mourão de concreto curvo, seção quadrada 10 x 10 cm e ou 15 x 15 cm, h= 2,60 m + curva de 0,40 m | MAT | un | 65,16 | 65,16 | 15/02/2025 | SINAPI | 36797 | CIV.
10243 | Tela de arame galvanizada, quadrangular / losangular, fio 2,77 mm (12 bwg), malha 2" x 2" cm, h = 2 m | MAT | m² | 37,63 | 37,63 | 15/02/2025 | SINAPI | 7158 | CIV.
10245 | Manutenção e conservação de jardins | FEIC | m² | 1,07 | 1,07 | 31/03/2024 | CADTERC |  | ADM.
10246 | Manutenção e conservação de áreas verdes - roçagem com remoção | FEIC | m² | 0,62 | 0,62 | 31/03/2024 | CADTERC |  | ADM.
10247 | Manutenção e conservação de gramados em área de talude | FEIC | m² | 1,28 | 1,28 | 31/03/2024 | CADTERC |  | ADM.
10248 | Poda de pequena monta | FEIC | m² | 0,76 | 0,76 | 31/03/2024 | CADTERC |  | ADM.
10249 | Piso intertravado drenante 20cm x 10cm e=6cm | MAT | m² | 63,16 | 63,16 | 15/02/2025 | SINAPI | 36155 | CIV.
10250 | Cortadora de piso com motor 4 tempos a gasolina, potência de 13 HP, com disco de corte diamantado segmentado para concreto, diâmetro 350 mm, furo de 1" (14 X 1") - CHI diurno | EQCI | himprod | 0,97 | 0,97 | 15/02/2025 | SINAPI | 91285 | CIV.
10251 | Placa vibratória reversível com motor 4 tempos a gasolina, força centrífuga de 25 KN, potência 5,5 CV - CHP Diurno | EQCH | hprod | 10,34 | 10,34 | 15/02/2025 | SINAPI | 91277 | CIV.
10252 | Placa vibratória reversível com motor 4 tempos a gasolina, força centrífuga de 25 KN, potência 5,5 CV - CHI Diurno | EQCI | himprod | 0,72 | 0,72 | 15/02/2025 | SINAPI | 91278 | CIV.
10261 | Porcelanato esmaltado, retificado, acabamento acetinado, esp. 9mm, 30 x 60 cm | MAT | m² | 99,07 | 99,07 | 15/01/2025 | SINAPI | 45189 | CIV.
10262 | Soleira de granito levigado L=15 cm (espessura=30 mm) | MAT | m | 113,20 | 113,20 | 15/02/2025 | SINAPI | CONV11795x0,15 | CIV.
10263 | Vidro laminado liso transparente - e = 12 mm | MAT | m² | 1.949,99 | 1.949,99 | 15/02/2025 | SINAPI | 10497 | CIV.
10264 | Vidro laminado liso transparente duplo com película butiral transparente e= 12 mm (cada camada 6 mm) colocado | MAT | m² | 1.949,99 | 1.949,99 | 15/02/2025 | SINAPI | 10497 | CIV.
10265 | Guarnição em borracha EPDM para esquadrias | MAT | m | 13,30 | 13,30 | 15/02/2025 | SINAPI | 20259 | CIV.
10267 | Suporte tipo "U" em liga especial de alumínio com 2 parafusos de travamento em aço inox com fenda sextavada | MAT | un | 13,64 | 13,64 | 09/01/2025 | INTERNET |  | CIV.
10268 | Laminado estrutural TS texturizado, espessura 15 mm, cor cinza grafite ref. Munsell N3 | MAT | m² | 902,18 | 902,18 | 01/02/2025 | FIPE |  | CIV.
10269 | Conector rápido de pressão para emenda de cabos elétricos bitola 1,5mm2 | MAT | un | 2,59 | 2,59 | 28/04/2025 | INTERNET |  | SIS.
10274 | Arame farpado galvanizado, 14 BWG (2,11 mm), classe 250 | MAT | m | 1,29 | 1,29 | 15/02/2025 | SINAPI | 339 | CIV.
10284 | Cortadora de pavimento para disco diamantado 55kW | EQCH | hprod | 160,71 | 160,71 | 31/01/2025 | SICRO | E9118 | CIV.
10285 | Disco diamantado segmentado para corte de pavimento - D = 1.000 mm | MAT | un | 5.879,58 | 5.879,58 | 31/01/2025 | SICRO | M0112 | CIV.
10289 | Tubo de PVC rosqueável para água fria D = 100mm (4") | MAT | m | 74,51 | 74,51 | 31/01/2025 | SICRO | M1673 | CIV.
10292 | Perfil de aço laminado estrutural ASTM A-36, sem galvanização, sem montagem e sem pintura | MAT | kg | 10,00 | 10,00 | 15/02/2025 | SINAPI | 43082 | CIV.
10293 | Perfil de aço laminado estrutural ASTM A-572, sem galvanização, sem montagem e sem pintura | MAT | kg | 10,00 | 10,00 | 15/02/2025 | SINAPI | 43082 | CIV.
10294 | Galvanização a fogo de peças metálicas | FEI | kg | 3,56 | 3,56 | 01/01/2025 | FIPE |  | CIV.
10304 | Película protetora transparente, antirrisco e antipichação para aplicação em vidros. Referência comercial: 3M Scotchshield Ultra - SCLARL 600, ou equivalente | MAT | m² | 30,14 | 30,14 | 08/04/2025 | INTERNET |  | CIV.
10600 | Fechadura mecânica bico de papagaio de embutir auxiliar 222N S EVO EXT 45 mm com colar ST2 La Fonte Assa Abloy ou equivalente, cilindro oval em latão monobloco passante de 6 pinos mestrado, acabamento cromado acetinado | MAT | un | 147,97 | 147,97 | 15/02/2025 | SINAPI | 11480 | CIV.
10709 | Mola aérea - La Fonte Assa Abloy ou equivalente - DC 300 Potência 3-6 P120 com braço de parada e válvula de ajuste para folhas com até 120 kg e Lmáx=1,40m | MAT | un | 487,97 | 487,97 | 09/01/2025 | INTERNET |  | CIV.
10710 | Fecho La Fonte Assa Abloy fecho inferior 400/40 em latão com 40cm de altura ou equivalente. | MAT | un | 135,70 | 135,70 | 15/02/2025 | SINAPI | 3105 | CIV.
10711 | Fecho La Fonte Assa Abloy fecho inferior 400/20 em latão com 20cm de altura ou equivalente. | MAT | un | 103,75 | 103,75 | 15/02/2025 | SINAPI | 3108 | CIV.
10764 | Fita de amarração metálica de aço inoxidável, 3/4", ref. Fusimec ou equivalente | MAT | m | 2,89 | 2,89 | 15/01/2025 | INTERNET |  | SIS.
10765 | Fecho de aço inoxidável 3/4" dentado para fita de amarração, ref. Fusimec ou equivalente | MAT | un | 0,43 | 0,43 | 15/01/2025 | INTERNET |  | SIS.
10772 | Bloquete/piso intertravado de concreto - modelo retangular/tijolinho/paver/holandes/paralelepípedo,20cm x 10 cm, e= 8cm, resistência de 35 MPA (NBR 9781), colorido | MAT | m² | 87,80 | 87,80 | 15/02/2025 | SINAPI | 36154 | CIV.
10938 | Minicarregadeira de pneus com vassoura de 1,8 m - 45,50 kW | EQCH | hprod | 164,54 | 164,54 | 31/01/2025 | SICRO | E9697 | CIV.
10939 | Minicarregadeira de pneus com vassoura de 1,8 m - 45,50 kW. | EQCI | himprod | 73,45 | 73,45 | 31/01/2025 | SICRO | E9697 | CIV.
10940 | Soprador de ar costal - 2,6 kW | EQCH | hprod | 5,49 | 5,49 | 31/01/2025 | SICRO | E9156 | CIV.
10941 | Porta-dente de corte para fresadora e recicladora a frio | MAT | un | 485,44 | 485,44 | 31/01/2025 | SICRO | M2148 | CIV.
10945 | Caminhão de linha - hora improdutiva | EQCI | himprod | 123,23 | 123,23 | 31/01/2025 | SICRO | E9067 | CIV.
10946 | Caminhão de linha - noturno | EQCH | h | 239,43 | 239,43 | 31/01/2025 | SICRO | E9067 | CIV.
10947 | Trabalhador de via - noturno | MOH | h | 35,86 | 35,86 | 31/10/2024 | SICRO | P9859 NOT | CIV.
10948 | Caminhão de linha - horas improdutivas -noturno | EQCI | himprod | 123,23 | 123,23 | 31/01/2025 | SICRO | E9067 | CIV.
10949 | Ajudante de encanador (com encargos) - noturno | MOH | h | 39,98 | 39,98 | 15/02/2025 | SINAPI | 88248 NOT | CIV.
10969 | Roçadeira | EQCH | h | 3,86 | 3,86 | 31/10/2024 | SICRO | CONVE9089 | CIV.
10970 | Geogrelha unidirecional em poliéster - resistência à tração longitudinal de 90 kN/m | MAT | m² | 27,06 | 27,06 | 31/01/2025 | SICRO | M1448 | CIV.
11014 | Escavadeira hidráulica sobre esteiras, caçamba 1,20 m3, peso operacional 21 t, potência bruta 155 hp - chp diurno | EQCH | hprod | 269,23 | 269,23 | 15/02/2025 | SINAPI | 88907 | CIV.
11015 | Escavadeira hidráulica sobre esteiras, caçamba 1,20 m3, peso operacional 21 t, potência bruta 155 hp - chi diurno | EQCI | himprod | 106,78 | 106,78 | 15/02/2025 | SINAPI | 88908 | CIV.
11016 | Chumbador para contra-marco | MAT | un | 0,66 | 0,66 | 31/03/2025 | INTERNET |  | CIV.
11017 | Dobradiça de encaixe | MAT | un | 24,17 | 24,17 | 31/03/2025 | INTERNET |  | CIV.
11018 | Parafuso auto-atarraxante cabeça panela 4,2 x 16 mm | MAT | un | 0,09 | 0,09 | 15/02/2025 | SINAPI | 11056 | CIV.
11023 | Bomba para concreto projetado via seca com capacidade de 6 m³/h - 7,5 kW | EQCH | hprod | 92,88 | 92,88 | 31/01/2025 | SICRO | E9631 | CIV.
11024 | Compressor de ar portátil de 363,87 l/s (771 PCM) - 158,13 kW | EQCH | hprod | 226,54 | 226,54 | 31/01/2025 | SICRO | E9671 | CIV.
11025 | Bico para bomba de projeção | MAT | un | 292,10 | 292,10 | 31/01/2025 | SICRO | M0350 | CIV.
11026 | Disco de aço para bomba de projeção via seca | MAT | un | 330,99 | 330,99 | 31/01/2025 | SICRO | M0346 | CIV.
11027 | Disco de borracha para bomba de projeção via seca | MAT | un | 270,81 | 270,81 | 31/01/2025 | SICRO | M0348 | CIV.
11028 | Mangote para bomba de projeção | MAT | m | 309,92 | 309,92 | 31/01/2025 | SICRO | M0351 | CIV.
11029 | Aditivo acelerador de pega para concreto e argamassa projetados | MAT | kg | 7,13 | 7,13 | 31/01/2025 | SICRO | M0103 | CIV.
11030 | Aditivo superplastificante para concreto e argamassa | MAT | kg | 14,77 | 14,77 | 31/01/2025 | SICRO | M0010 | CIV.
11031 | Caminhão basculante com capacidade de 10 m³ - 188 Kw | EQCH | hprod | 308,49 | 308,49 | 31/01/2025 | SICRO | E9579 | CIV.
11032 | Caminhão basculante com capacidade de 10 m³ - 188 Kw. | EQCI | himprod | 92,23 | 92,23 | 31/01/2025 | SICRO | E9579 | CIV.
11041 | Veículo tipo van furgão com capacidade de 1,54 t (EQCH) | EQCH | h | 82,65 | 82,65 | 31/01/2025 | SICRO | E9125 | CIV.
11042 | Veículo tipo van furgão com capacidade de 1,54 t (EQCI) | EQCI | himprod | 46,02 | 46,02 | 31/01/2025 | SICRO | E9125 | CIV.
11086 | Cantoneira "L" 1/2 x 1/2 x 1/8" - 0,55kg/m (aço galvanizado) | MAT | m | 5,71 | 5,71 | 15/02/2025 | SINAPI | CONV567x0,433 | CIV.
11087 | Chapa de aço galvanizada, chapa 11 (23,550 kg/m²) | MAT | kg | 10,40 | 10,40 | 15/02/2025 | SINAPI | 11026 | CIV.
11088 | Chapa de aço galvanizada, chapa 8 (33,360 kg/m²) | MAT | kg | 10,40 | 10,40 | 15/02/2025 | SINAPI | 11026 | CIV.
11089 | Chapa de acrílico liso transparente e=5,00mm | MAT | m² | 295,89 | 295,89 | 31/03/2025 | INTERNET |  | CIV.
11090 | Chumbador para concreto Tecbolt de 8,0 mm | MAT | un | 1,80 | 1,80 | 31/01/2025 | SICRO | M3360 | CIV.
11091 | Chapa de aço galvanizado e=5 mm (37,290kg/m²) | MAT | m² | 387,81 | 387,81 | 15/02/2025 | SINAPI | CONV11026x37,29 | CIV.
11092 | Chapa de aço galvanizada, chapa 03 (49,850 kg/m²) | MAT | kg | 10,40 | 10,40 | 15/02/2025 | SINAPI | 11026 | CIV.
11095 | Martelo hidráulico vibratório com unidade hidráulica - 486 kW | EQCH | hprod | 894,94 | 894,94 | 31/01/2025 | SICRO | E9072 | CIV.
11096 | Guindaste móvel sobre pneus com 8 eixos com capacidade máxima de 500 t - 500 kW | EQCH | hprod | 4.721,39 | 4.721,39 | 31/01/2025 | SICRO | E9095 | CIV.
11097 | Tinta automotiva poliuretano, bi-componente, cor preto. Ref.: WANDA - CADILACA+B ou equivalente | MAT | L | 74,68 | 74,68 | 20/01/2025 | INTERNET |  | CIV.
11099 | Coroa diamantada - D = 76,20 mm (3") | MAT | un | 595,38 | 595,38 | 31/01/2025 | SICRO | M1520 | CIV.
11100 | Coroa diamantada - D = 101,60 mm (4") | MAT | un | 790,86 | 790,86 | 31/01/2025 | SICRO | M1526 | CIV.
11101 | Disco de corte diamantado para concreto e asfalto - D = 350 mm | MAT | un | 503,96 | 503,96 | 31/01/2025 | SICRO | M1385 | CIV.
11102 | Ponteiro para martelete - D = 22 mm e C = 1,00 m | MAT | un | 421,26 | 421,26 | 31/01/2025 | SICRO | M1391 | CIV.
11103 | Carregadeira de pneus com implemento de garfo - 195 kW | EQCH | hprod | 377,74 | 377,74 | 31/01/2025 | SICRO | E9168 | CIV.
11104 | Carregadeira de pneus com implemento de garfo - 195 kW | EQCI | himprod | 179,71 | 179,71 | 31/01/2025 | SICRO | E9168 | CIV.
11107 | Aparelho de apoio metálico esférico multidirecional com 4 chumbadores e capacidade de 1.000 kN | MAT | un | 10.237,89 | 10.237,89 | 31/01/2025 | SICRO | M2609 | CIV.
11109 | Tubo em aço-carbono com funil cônico tremonha para lançamento de concreto | MAT | kg | 24,77 | 24,77 | 31/01/2025 | SICRO | M1384 | CIV.
11110 | Desarenador- 15 kW | EQCH | h | 31,30 | 31,30 | 31/01/2025 | SICRO | E9707 | CIV.
11146 | Etiqueta autoadesiva refletiva ref. 3M Scotchlite Grau Técnico 3290, ou equivalente, medindo 175 x 37 mm com bordas arredondadas, sem pontas ou arestas, com aplicação de texto em relevo na cor preta e pontos de braile em relevo conforme ABNT NBR9050 | MAT | un | 14,60 | 14,60 | 31/03/2025 | INTERNET |  | CIV.
11147 | Termofusora para tubos e conexões em PPR com diâmetros de 20 a 63 mm, potência de 800 w, tensão 220v - chp diurno | EQCH | hprod | 0,67 | 0,67 | 15/02/2025 | SINAPI | 104091 | CIV.
11148 | Termofusora para tubos e conexões em PPR com diâmetros de 20 a 63 mm, potência de 800 w, tensão 220v - chi diurno | EQCI | himprod | 0,07 | 0,07 | 15/02/2025 | SINAPI | 104092 | CIV.
11149 | Vassoura mecânica rebocável com escova cilíndrica, largura útil de varrimento de 2,44 m - chi diurno | EQCI | himprod | 4,85 | 4,85 | 15/02/2025 | SINAPI | 5841 | CIV.
11150 | Rolo compactador de pneus, estático, pressão variável, potência 110 hp, peso sem/com lastro 10,8/27 t, largura de rolagem 2,30 m - chp diurno. | EQCH | hprod | 240,07 | 240,07 | 15/02/2025 | SINAPI | 96463 | CIV.
11151 | Rolo compactador de pneus, estático, pressão variável, potência 110 hp, peso sem/com lastro 10,8/27 t, largura de rolagem 2,30 m - chi diurno. | EQCI | himprod | 102,37 | 102,37 | 15/02/2025 | SINAPI | 96464 | CIV.
11152 | Fresadora a frio - 410 kW | EQCH | hprod | 1.410,15 | 1.410,15 | 31/01/2025 | SICRO | E9678 | CIV.
11156 | Cavalo mecânico com dois dollys pneumáticos de 3 e 4 eixos e mesas de giro com capacidade de 77 t - 323 Kw | EQCH | hprod | 653,62 | 653,62 | 31/01/2025 | SICRO | E9170 | CIV.
11213 | Piso Vinílico Semiflexivel, Padrão Liso, Espessura de 3,2mm | MAT | m² | 166,16 | 166,16 | 15/02/2025 | SINAPI | 4792 | CIV.
11215 | Jateador abrasivo úmido com capacidade de 350 kg de abrasivo | EQCH | hprod | 84,87 | 84,87 | 31/01/2025 | SICRO | E9111 | CIV.
11216 | Abrasivo de vidro com granlumetria de 210 a 420 micra | MAT | kg | 11,49 | 11,49 | 31/01/2025 | SICRO | M0044 | CIV.
11247 | Porca DIN 934 M16 | MAT | un | 1,31 | 1,31 | 15/02/2025 | SINAPI | 4340 | CIV.
11248 | Arruela DIN 994 M16 | MAT | un | 1,63 | 1,63 | 15/02/2025 | SINAPI | 13348 | CIV.
11257 | Série de brocas integrais S12 | MAT | un | 1.164,26 | 1.164,26 | 31/01/2025 | SICRO | M2145 | CIV.
11258 | Broca de widia - D = 6,5 mm e C = 100 mm | MAT | un | 4,24 | 4,24 | 31/01/2025 | SICRO | M0505 | CIV.
11259 | Martelete perfurador/rompedor elétrico - 0,90 Kw | EQCH | hprod | 0,94 | 0,94 | 31/01/2025 | SICRO | E9683 | CIV.
11260 | Chapa fina em aço ASTM A36 | MAT | kg | 9,09 | 9,09 | 31/01/2025 | SICRO | M1376 | CIV.
11261 | Desmoldante para fôrmas metálicas | MAT | L | 16,50 | 16,50 | 31/01/2025 | SICRO | M3949 | CIV.
11263 | Lavadora de alta pressão (lava-jato) para água fria, pressão de operação entre 1400 e 1900 lib/pol2, vazão máxima entre 400 e 700 l/h - chp diurno. af_04/2019 | EQCH | hprod | 3,83 | 3,83 | 15/02/2025 | SINAPI | 99833 | CIV.
11264 | Torneira esfera com porta cadeado | MAT | un | 23,47 | 23,47 | 09/04/2025 | INTERNET |  | CIV.
11265 | Suporte modelo basculante para mangueira de Incêndio. Fabricação em chapa de aço carbono, nas espessuras 1010/20, com tratamento anticorrosivo e pintura epóxi a pó texturizada, na cor vermelho | MAT | un | 107,66 | 107,66 | 09/04/2025 | INTERNET |  | CIV.
11284 | Chapa de aco galvanizada bitola gsg 18, e = 1,25 mm (10,00 kg/m2) | MAT | kg | 10,37 | 10,37 | 15/02/2025 | SINAPI | 11046 | CIV.
11305 | Arruela lisa, redonda, de latão polido, diâmetro nominal 5/8", diâmetro externo = 34 mm, diâmetro do furo = 17 mm, espessura = *2,5* mm | MAT | un | 1,43 | 1,43 | 15/02/2025 | SINAPI | 11267 | CIV.
11307 | Fita de papel reforçada com lamina de metal para reforço de cantos de chapa de gesso para Drywall | MAT | m | 2,75 | 2,75 | 15/02/2025 | SINAPI | 39432 | CIV.
11308 | Luminária de embutir em forro de gesso ou modulado para barra ou fita de LED 32W,220V, 4000k, corpo em chapa de aço tratada com pintura eletrostática na cor branca, difusor translúcido; Fluxo min 3.600Lm; vida min. 50.000h; dim. aprox. 1240x210x55mm. referência Minotauro EVO RE 32W da ItaimLC ou equivalente | MAT | un | 219,90 | 219,90 | 22/04/2025 | INTERNET |  | SIS.
11310 | Luminária de embutir em forro de gesso ou modulado para barra ou fita de LED 16W,220V, 4000k, corpo em chapa de aço tratada com pintura eletrostática na cor branca, difusor translúcido; Fluxo min 1.900Lm; vida min. 50.000h; dim. aprox. 620x210x55mm. Referência: Minotauro EVO 2PE 24W da ItaimLC ou equivalente | MAT | un | 177,57 | 177,57 | 15/01/2025 | INTERNET |  | SIS.
11311 | Luminária pública solar 60W/220V, célula fotovoltaica monocristalina, bateria de lítio com mais de 2000 ciclos, 12Vcc, IP66; Fluxo lum. min. 10.000Lm; eficiência min. 170 Lm/W, ajuste de ângulo, instalação em topo de poste., ref. Conexled CLS-UF80C ou equivalente | MAT | un | 208,82 | 208,82 | 15/01/2025 | INTERNET |  | SIS.
11314 | Luminária aberta de embutir com 2 lâmpadas LED tubular de 20W, bivolt. IP20. Corpo e refletor em chapa de aço tratada com acabamento em pintura eletrostática branca; driver incluso; dim. aprox. 1240x150x45mm., ref. Lumicenter CCN20-E ou equivalente | MAT | un | 117,83 | 117,83 | 15/01/2025 | MERCADO |  | SIS.
11353 | Broca de widia - D = 8 mm e C = 120 mm | MAT | un | 7,73 | 7,73 | 31/01/2025 | SICRO | M0506 | CIV.
11354 | Parafuso de cabeça chata em aço - D = 4,5 mm e bucha plástica - D = 8 mm (S8) | MAT | un | 0,37 | 0,37 | 31/01/2025 | SICRO | M0198 | CIV.
11367 | Lubrificante | MAT | un | 23,78 | 23,78 | 15/02/2025 | SINAPI | 20078 | CIV.
11637 | Chapa de cobre (chapa: 24 / espessura: 0,65 mm) | MAT | kg | 134,32 | 134,32 | 15/02/2025 | SINAPI | 12329 | CIV.
11643 | Silicone acético uso geral incolor 280 g | MAT | un | 21,89 | 21,89 | 15/02/2025 | SINAPI | 39961 | CIV.
11644 | Suporte isolador reforçado diametro nominal 5/16 | MAT | un | 8,36 | 8,36 | 15/02/2025 | SINAPI | 7572 | SIS.
11645 | Soquete de baquelite base E27, para lâmpadas | MAT | un | 3,08 | 3,08 | 15/02/2025 | SINAPI | 12295 | SIS.
11646 | Lâmpada Fluorescente espiral 45W base E27 | MAT | un | 38,95 | 38,95 | 22/04/2025 | INTERNET |  | SIS.
11752 | Divisória em granito preto, com duas faces polidas, tipo São Gabriel, Aracruz ou outros equivalentes da região, e= 20,00 mm | MAT | m² | 545,07 | 545,07 | 15/02/2025 | SINAPI | 10842 | CIV.
11753 | Granito preto polido para bancada (tipo São Gabriel ou Aracruz, espessura: 20,00 mm) | MAT | m² | 545,07 | 545,07 | 15/02/2025 | SINAPI | 10842 | CIV.
11873 | Rufo ou calha aço galvanizado NUM 26, corte 52cm | MAT | m | 30,11 | 30,11 | 15/02/2025 | SINAPI | 1114 | CIV.
11874 | Rufo externo (aço galvanizado pintado), chapa n° 24 - corte 70 cm | MAT | m | 58,13 | 58,13 | 15/02/2025 | SINAPI | CONV40784x0,7 | CIV.
11875 | Rufo ou calha aço galvanizado NUM 26, corte 28cm | MAT | m | 21,62 | 21,62 | 15/02/2025 | SINAPI | 1115 | CIV.
11876 | Rufo ou calha aço galvanizado NUM 26, corte 40cm | MAT | m | 25,48 | 25,48 | 15/02/2025 | SINAPI | 1117 | CIV.
11961 | Tê de Redução soldável de PVC marrom para água fria (Ø 40 mm x 25 mm) | MAT | un | 6,66 | 6,66 | 15/02/2025 | SINAPI | CONV7128x0,8 | CIV.
11962 | Tê de Redução soldável de PVC marrom para água fria (Ø 40 mm x 32 mm) | MAT | un | 8,33 | 8,33 | 15/02/2025 | SINAPI | 7128 | CIV.
11963 | Tê de Redução soldável de PVC marrom para água fria (Ø 50 mm x 40 mm) | MAT | un | 17,38 | 17,38 | 15/02/2025 | SINAPI | 7131 | CIV.
11964 | Tê de Redução soldável de PVC marrom para água fria (Ø 85 mm x 60 mm) | MAT | un | 94,55 | 94,55 | 15/02/2025 | SINAPI | 7133 | CIV.
11965 | Bucha de redução de PVC marrom soldável, ø 40mm x 20 mm | MAT | un | 1,81 | 1,81 | 15/02/2025 | SINAPI | CONV812x0,9 | CIV.
11966 | Bucha de redução de PVC marrom soldável, ø 60mm x 32 mm | MAT | un | 5,24 | 5,24 | 15/02/2025 | SINAPI | CONV818x0,8 | CIV.
11967 | Bucha de redução de PVC marrom soldável, ø 60mm x 40 mm | MAT | un | 5,89 | 5,89 | 15/02/2025 | SINAPI | CONV818x0,9 | CIV.
11968 | Joelho 90° de PVC bege pérola para água pluvial série reforçada (diâmetro da seção: 100 mm) | MAT | un | 20,77 | 20,77 | 15/02/2025 | SINAPI | 20157 | CIV.
11969 | Tubo corrugado PEAD, parede dupla, interna lisa, JEI, DN/DI 300mm para saneamento | MAT | un | 189,42 | 189,42 | 15/02/2025 | SINAPI | 41780 | CIV.
11970 | Tê 90º de redução de ferro galvanizado, ø 3" x 2 1/2" | MAT | un | 188,34 | 188,34 | 15/02/2025 | SINAPI | 6322 | CIV.
11971 | Niple duplo de cobre sem anel de solda, Ø 2 1/2" (65 mm), rosca BSP | MAT | un | 176,21 | 176,21 | 15/02/2025 | SINAPI | 12729 | CIV.
11972 | Niple duplo de ferro maleável, rosca BSP (diâmetro da seção: 2 1/2 ") | MAT | un | 60,06 | 60,06 | 15/02/2025 | SINAPI | 4208 | CIV.
11973 | Bucha de redução de cobre sem anel de solda, ponta x bolsa, Ø 66 x 54 mm | MAT | un | 162,29 | 162,29 | 15/02/2025 | SINAPI | 39892 | CIV.
11974 | Bucha de redução de PVC marrom soldável, ø 60mm x 50 mm | MAT | un | 6,55 | 6,55 | 15/02/2025 | SINAPI | 818 | CIV.
11976 | Placa com formato triangular em alumínio, PVC, ou material de resistência mecânica equivalente ou superior, para sinalização de advertência em espaço de refúgio no topo do carro e no poço de elevadores, com pictograma conforme Norma ABNT 16858 (Tabelas 3 e 4 - tipo 2); fundo na cor amarela segurança, pictograma e borda na cor preta; dimensões mínimas 180 x 180 x 180 mm (máx. 200 x 200 x 200 mm), com 3 furos para fixação. Ref. TAG; FAZAN; ALUMIPLAC ou equivalente | MAT | un | 8,16 | 8,16 | 23/04/2025 | INTERNET |  | SIS.
11979 | Interruptor intermediário (1 módulo), 10A - 250V ref. Pial plus, Schneider prime, Alumbra ou equivalente | MAT | un | 19,42 | 19,42 | 15/02/2025 | SINAPI | 38115 | SIS.
11980 | Placa "Proibido o Acesso de Pessoas Não Autorizadas", em alumínio ou PVC, 2 cores, dimensões 250 mm x 180 mm x esp. aprox. 1 mm, com rebites . Ref. TAG; FAZAN; ALUMIPLAC ou equivalente | MAT | un | 11,44 | 11,44 | 23/04/2025 | INTERNET |  | SIS.
11981 | Tampa em ferro fundido para águas pluviais, com inscrição "Águas Pluviais" (comprimento: 0,60 m / espessura: 5 mm / largura: 0,60 m) | MAT | un | 362,98 | 362,98 | 15/02/2025 | SINAPI | CONV14112x1,5 | CIV.
11982 | Tampa em ferro fundido para esgoto, com inscrição "Esgoto" (comprimento: 0,60 m / espessura: 5 mm / largura: 0,60 m) | MAT | un | 362,98 | 362,98 | 15/02/2025 | SINAPI | CONV14112x1,5 | CIV.
11983 | Tê de Redução soldável de PVC marrom para água fria (Ø 32mm x 25mm) | MAT | un | 6,42 | 6,42 | 15/02/2025 | SINAPI | 7136 | CIV.
11984 | Reservatório/ tanque d'água de polietileno de alta densidade, cilíndrico, capacidade 10.000 litros | MAT | un | 4.876,07 | 4.876,07 | 15/02/2025 | SINAPI | 37106 | CIV.
11986 | Joelho, 90º de PVC ocre, PB JEI/JE, Ø 100 mm | MAT | un | 8,89 | 8,89 | 15/02/2025 | SINAPI | 3520 | CIV.
11987 | Curva longa, 90º de PVC ocre, PB JEI/JE, Ø 150 mm | MAT | un | 163,05 | 163,05 | 15/02/2025 | SINAPI | 1865 | CIV.
11988 | Junção de redução, 45º de PVC ocre, PB JEI/JE, Ø 100 mm x 75 mm | MAT | un | 23,75 | 23,75 | 15/02/2025 | SINAPI | 10909 | CIV.
11989 | Junção simples, 45º de PVC ocre, PB JEI/JE, Ø 150 mm x 150 mm | MAT | un | 23,75 | 23,75 | 15/02/2025 | SINAPI | 10909 | CIV.
11990 | Junção simples, 45º de PVC ocre, PB JEI/JE, Ø 200 mm x 200 mm | MAT | un | 23,75 | 23,75 | 15/02/2025 | SINAPI | 10909 | CIV.
11991 | Anel de borracha para tubo de PVC para saneamento - 250 mm | MAT | un | 34,72 | 34,72 | 15/02/2025 | SINAPI | 307 | CIV.
11992 | Junção de redução, 45º de PVC ocre, PB JEI/JE, Ø 250 mm x 100 mm | MAT | un | 23,75 | 23,75 | 15/02/2025 | SINAPI | 10909 | CIV.
12014 | Encanador (com encargos) - noturno | MOH | h | 48,99 | 48,99 | 15/02/2025 | SINAPI | 88267 NOT | CIV.
12019 | Porta de madeira, folha media (NBR 15930) de 70 x 210 cm, e = 35 mm, núcleo sarrafeado, capa lisa em HDF, acabamento em primer para pintura | MAT | un | 227,19 | 227,19 | 15/02/2025 | SINAPI | 10554 | CIV.
12020 | Tê PVC ocre, PB JEI/JE, Ø 150 mm x 150 mm | MAT | m | 73,63 | 73,63 | 09/04/2025 | INTERNET |  | CIV.
12033 | Tê de ferro galvanizado, de 3" | MAT | un | 188,34 | 188,34 | 15/02/2025 | SINAPI | 6322 | CIV.
12034 | Registro Esférico Ø3" | MAT | un | 918,66 | 918,66 | 08/01/2025 | INTERNET |  | CIV.
12035 | Moto bomba centrífuga de prevenção contra incêndio, Q = 18 m³/h; H = 42 mca; P = 7,5 cv | MAT | un | 4.399,96 | 4.399,96 | 24/04/2025 | INTERNET |  | CIV.
12036 | Bomba centrífuga pressurizadora (Jockey) Q = 1,2 m³/h; H = 56 mca; P = 2,0 cv | MAT | un | 2.333,07 | 2.333,07 | 15/02/2025 | SINAPI | 736 | CIV.
12037 | Bomba submersível Q = 36,6 m³/h; H = 20 mca; P = 4 cv | MAT | un | 9.656,25 | 9.656,25 | 15/02/2025 | SINAPI | 754 | CIV.
12061 | Disco de desbaste para metal | MAT | un | 31,75 | 31,75 | 15/02/2025 | SINAPI | 44533 | CIV.
12064 | Tinta esmalte poliuretano bicomponente | MAT | L | 180,20 | 180,20 | 31/01/2025 | SICRO | M3923 | CIV.
12074 | Técnico em agrimensura - noturno | MOH | h | 53,45 | 53,45 | 28/02/2025 | CPTM |  | CIV.
12075 | Socadora automática de linha - 253 kW | EQCI | himprod | 2.085,96 | 2.085,96 | 31/01/2025 | SICRO | E9710 | CIV.
12076 | Reguladora e distribuidora de lastro - 300 kW | EQCI | himprod | 967,72 | 967,72 | 31/01/2025 | SICRO | E9712 | CIV.
12080 | Guindauto hidráulico, capacidade máxima de carga 6500 kg, momento máximo de carga 5,8 tm, alcance máximo horizontal 7,60 m, inclusive caminhão toco pbt 9.700 kg, potência de 160 cv - chi diurno. af_08/2015 | EQCI | h | 73,47 | 73,47 | 15/02/2025 | SINAPI | 91635 | CIV.
12129 | Chapa perfurada em aço sae 1006, furo redondo 4mm, e=1,00mm, AA=29%, ref. Permetal redondo 33 ou equivalente. | MAT | kg | 32,87 | 32,87 | 15/02/2025 | SINAPI | 43105 | CIV.
12130 | Rodapé de poliestireno reciclado, altura de 5 cm. Ref.: Tarkett ou equivalente | MAT | m | 39,25 | 39,25 | 15/02/2025 | SINAPI | 39829 | CIV.
12138 | Kit Chuva Filtro Ciclo 500 completo em polietileno com tratamento de radiação UV, composto de: 01 filtro ciclo 500; 01 freio d'água 150mm; 01 Sifão ladrão 150mm; 01 conjunto flutuante 1" - para área de captação de água de chuva de até 800 m² e fator de ediciência de 90%. Referência: Kit Chuva Filtro Ciclo 500 da Ecosustentável ou equivalente | MAT | cj | 2.583,90 | 2.583,90 | 24/04/2025 | INTERNET |  | CIV.
12139 | Pastilhas de cloro de 2g para desinfecção de até 1.200 litros de água, Referência: Nautikalazer ou equivalente | MAT | kg | 355,56 | 355,56 | 08/04/2025 | INTERNET |  | CIV.
12192 | Puxador duplo vertical PH1-25/300 em aço inox, acabamento lixado | MAT | cj | 158,47 | 158,47 | 03/04/2025 | INTERNET |  | CIV.
12197 | Fita adesiva asfáltica aluminizada multiuso, L=10cm rolo de 10m | MAT | un | 102,68 | 102,68 | 15/02/2025 | SINAPI | 39701 | CIV.
12351 | Cap (tampão) de PVC branco Ø200mm | MAT | un | 43,98 | 43,98 | 31/03/2025 | INTERNET |  | CIV.
12355 | Reservatório dágua de polietileno com tampa (capacidade: 150 l / forma: CILINDRICA) | MAT | un | 224,21 | 224,21 | 03/04/2025 | INTERNET |  | CIV.
12356 | Adaptador PVC soldável com flange e anel de vedação, 32 mm x 1", para caixa d'água | MAT | un | 17,81 | 17,81 | 15/02/2025 | SINAPI | 97 | CIV.
12357 | Gaxeta flange Ø 100 mm para tanques cisternas e reservatórios | MAT | un | 23,39 | 23,39 | 24/04/2025 | INTERNET |  | CIV.
12358 | Cisterna de polietileno de alta densidade com tampa rosca (capacidade: 3000 l / forma: CILINDRICA) | MAT | un | 2.999,90 | 2.999,90 | 31/03/2025 | INTERNET |  | CIV.
12359 | Tê de redução soldável de PVC branco Ø 75 mm x 50 mm | MAT | un | 40,92 | 40,92 | 15/02/2025 | SINAPI | 7132 | CIV.
12360 | Joelho, 45º de PVC ocre, PB JEI/JE, Ø 150 mm | MAT | un | 70,12 | 70,12 | 15/02/2025 | SINAPI | 37952 | CIV.
12361 | Joelho, 90º de PVC ocre, PB JEI/JE, Ø 150 mm | MAT | un | 64,55 | 64,55 | 15/02/2025 | SINAPI | 37950 | CIV.
12362 | Junção de PVC branco, ponta bolsa e virola, Ø 75mm x 50 mm | MAT | un | 14,59 | 14,59 | 15/02/2025 | SINAPI | 3669 | CIV.
12367 | Anel em concreto armado, liso, para poços de visitas, poços de inspeção, fossas sépticas e sumidouros, com fundo, diâmetro interno de 1,00 m e altura de 0,50m | MAT | un | 322,94 | 322,94 | 15/02/2025 | SINAPI | 43443 | CIV.
12378 | Caminhão com tanque irrigador 6.000 litros com autobomba. | EQCI | himprod | 69,14 | 69,14 | 15/02/2025 | SINAPI | 6260 | CIV.
12379 | Tubo / mangueira preta em polietileno, linha pesada ou reforçada, tipo espaguete, para injeção de calda de cimento, d = 1/2", espessura 1,5 mm | MAT | m | 1,78 | 1,78 | 15/02/2025 | SINAPI | 39848 | CIV.
12380 | Perfuratriz manual, torque máximo 83 n.m, potência 5 cv, com diâmetro máximo 4" - chp diurno. | EQCH | h | 7,64 | 7,64 | 15/02/2025 | SINAPI | 90625 | CIV.
12381 | Perfuratriz manual, torque máximo 83 n.m, potência 5 cv, com diâmetro máximo 4" - chi diurno | EQCI | himprod | 2,58 | 2,58 | 15/02/2025 | SINAPI | 90626 | CIV.
12382 | Gás acetileno | MAT | kg | 85,50 | 85,50 | 31/01/2025 | SICRO | M1796 | CIV.
12383 | Gás oxigênio | MAT | m³ | 15,14 | 15,14 | 31/01/2025 | SICRO | M1795 | CIV.
12384 | Grupo gerador - 23 KVA | EQCH | h | 27,02 | 27,02 | 31/01/2025 | SICRO | E9753 | CIV.
12385 | Grupo gerador - 7,2 Kva | EQCH | hprod | 10,37 | 10,37 | 31/01/2025 | SICRO | E9764 | CIV.
12386 | Grupo gerador - 7,2 Kva. | EQCI | himprod | 0,48 | 0,48 | 31/01/2025 | SICRO | E9764 | CIV.
12387 | Máquina policorte - 2,2 kW. | EQCI | himprod | 0,10 | 0,10 | 31/01/2025 | SICRO | E9717 | CIV.
12422 | Torneira metálica cromada, reta, de parede, para cozinha, sem bico, sem arejador, padrao popular, 1/2 " ou 3/4 " (ref 1158) | MAT | un | 70,00 | 70,00 | 15/02/2025 | SINAPI | 13416 | CIV.
12435 | Cabo UTP categoria 6 23AWGx4P | MAT | m | 4,41 | 4,41 | 15/02/2025 | SINAPI | 43973 | SIS.
12443 | Palito acendedor para solda exotérmica. Referência: Érico, Exosolda, Esopar, Unisolda, Fastweld, Speedy Weld ou equivalente | MAT | un | 0,87 | 0,87 | 23/04/2025 | INTERNET |  | SIS.
12560 | Anel em concreto armado, liso, para poços de visitas, poços de inspeção, fossas sépticas e sumidouros, sem fundo, diâmetro interno de 0,60 m e altura de 0,50m | MAT | un | 132,81 | 132,81 | 15/02/2025 | SINAPI | 12532 | CIV.
12565 | Switch industrial não gerenciável com encaixe para trilho DIN, 16 Portas 10/100/1000 TX (RJ45), 2 portas 1000Base-X (SFP), PoE total 240W, IP30 ou superior. Referência: SUG1620P-D3 - Vikings Technology, TI-PG162 - Trendnet ou equivalente | MAT | un | 4.384,27 | 4.384,27 | 15/01/2025 | INTERNET |  | SIS.
12576 | Leitora de cartões compatíveis com: SMARTCARD "contactless" (por proximidade) com memória de 1KB nos Padrões MIFARE e ISSO 14443-A, e com os cartões SMARTCARD utilizados pelos funcionários da CPTM (Bilhete Único SPTrans), interface Wiegand ou Clock/Data ou Seriais, em caixa de sobrepor. Referências: W1-MIFARE - 3i, IDProx Compact - Control ID, ou equivalente | MAT | un | 273,12 | 273,12 | 22/04/2025 | INTERNET |  | SIS.
12577 | Fonte de alimentação CA/CC, 127/220 Vac de entrada, 48 Vcc e 10 A de saída, Trilho DIN: TS-35/7,5 ou 15 montável, com proteção de curto-circuito. Referência: TI-S48048 - Trendnet, LEC480-48 - Bel Power Solutions & Protection, ou equivalente | MAT | un | 1.260,66 | 1.260,66 | 24/04/2025 | INTERNET |  | SIS.
12593 | Fita PVC não adesiva e não elástica, específica para proteção e isolamento de tubo esponjoso de linhas de succção e de líquido de condicionadores de ar split, cor branca, dimensões: comprimento 10m, largura aprox. 100 mm x espessura aprox. 0,1mm. Ref.: fita de PVC marca EOS - modelo S103837 ou marca Euro FIlm, modelo 3763 ou equivalente de mesmas ou superiores características técnicas | MAT | un | 4,67 | 4,67 | 15/01/2025 | INTERNET |  | SIS.
12634 | Tubo PVC corrugado, parede dupla, JE, DN 150 mm/ DE 160 mm, rede coletora esgoto | MAT | m | 63,02 | 63,02 | 15/02/2025 | SINAPI | 38032 | CIV.
12640 | Grupo gerador - 68 kVA | EQCH | hprod | 67,34 | 67,34 | 31/01/2025 | SICRO | E9754 | CIV.
12720 | Switch de Ethernet Gigabit Gerenciável MPLS com throughput mínimo de 64Gbps, 4 portas 10G BASE-T, 10 portas 1G BASE-T. Ref.: HUAWEI S5735-L24T4X-IA1; NOKIA 7210 SAS-S 1/10GE 24-port copper AC; RIBBON NPT 1100 ou equivalente | MAT | un | 4.571,81 | 4.571,81 | 15/01/2025 | INTERNET |  | SIS.
12721 | Transceptor óptico monomodo 10GBASE-T do tipo SFP. Ref.: AZ TECH SFP-10G-T; Fibra Store SFP10T - SFP 10GBASE-T; Cisco SFP-10G-T-X ou equivalente | MAT | un | 650,00 | 650,00 | 28/04/2025 | INTERNET |  | SIS.
12725 | Conversor FXS/FXO para Ethernet e acessórios. Ref.: GRANDSTREAM GXW4108; ADNet NA-V-IP-4FXO; Sevenlayer JYD-4T1E-T/R; Grandstream HT818; UTStarcom Ian-08E; Cisco SPA8000-G1; TC COMMUNICATIONS TC3848-3 ou equivalente | MAT | cj | 2.658,09 | 2.658,09 | 24/04/2025 | INTERNET |  | SIS.
12726 | Conversor 2B+D para Ethernet e acessórios. Ref.: Patton SN-DTA; Virtual Access GW7610-BRI; Yeastar TB200 ou equivalente | MAT | cj | 4.028,96 | 4.028,96 | 15/01/2025 | INTERNET |  | SIS.
12727 | Conversor E&M para Ethernet e acessórios. Ref.: Engage Communication CEP-040-VFEM-04; TC COMMUNICATIONS TC3846-6; NICEUC NC-MG320E ou equivalente | MAT | cj | 42.970,74 | 42.970,74 | 17/01/2025 | INTERNET |  | SIS.
12728 | Conversor E1 para Ethernet e acessórios. Ref.: FC TELECOM FCC-E4F1; Baudcom BD-4E1-ETH/75; Orion telecom VCL-Ethernet over Multi E1 (4/8/16E1) 10/100Base-T / 100Base-FX to 4/8/16E1 Interface Converter; TC COMMUNICATIONS TC3845-1 ou equivalente | MAT | cj | 617,97 | 617,97 | 17/01/2025 | INTERNET |  | SIS.
12729 | Conversor RS232 DB9 para Ethernet e acessórios Referência: Comm5 4S-TCP-2, Diewu TXI016, Moxa NPORT5410, TC COMMUNICATIONS TC3847-3 ou equivalente | MAT | cj | 1.721,13 | 1.721,13 | 24/04/2025 | INTERNET |  | SIS.
12731 | Kit de limpeza de fibra óptica. Ref.: FLUKE QUICKCLEAN NFC KIT BOX; SECTOOL NKLT-KIT-LIMPEZA-1; XINRAY Kit de Ferramentas de Inspecao e Limpeza Óptica ou equivalente | MAT | cj | 3.754,97 | 3.754,97 | 23/04/2025 | INTERNET |  | SIS.
12734 | Perfuratriz pneumática com avanço de coluna de 33,5 kg com capacidade de 2.280 gpm | EQCH | h | 38,71 | 38,71 | 31/01/2025 | SICRO | E9782 | CIV.
12735 | Adaptador RS 232 DB25 para DB9 | MAT | cj | 15,30 | 15,30 | 25/04/2025 | INTERNET |  | SIS.
12765 | Chapa plana de policarbonato alveolar 10mm Lexan Thermoclear da Perfilar ou equivalente | MAT | m² | 91,26 | 91,26 | 31/03/2025 | INTERNET |  | CIV.
12766 | Gaxeta EPDM para vedação em policarbonato | MAT | m | 1,79 | 1,79 | 31/03/2025 | INTERNET |  | CIV.
12767 | Controlador / realimentador automático de água potável 1". Voltagem: bivolt | MAT | un | 519,01 | 519,01 | 31/03/2025 | INTERNET |  | CIV.
12820 | Anel borracha para tubo esgoto predial, DN 100 mm (NBR 5688) | MAT | un | 2,60 | 2,60 | 15/02/2025 | SINAPI | 301 | CIV.
12821 | Caibro não aparelhado, 6 x 8 cm, em maçaranduba/massaranduba, angelim ou equivalente da região - bruta | MAT | m | 23,87 | 23,87 | 15/02/2025 | SINAPI | 4400 | CIV.
12822 | Caixa d'agua / reservatório em poliéster reforçado com fibra de vidro, 7000 litros, com tampa | MAT | un | 3.483,50 | 3.483,50 | 15/02/2025 | SINAPI | 43980 | CIV.
12823 | Caixa de passagem metálica, de sobrepor, com tampa aparafusada, dimensões 15 x 15 x *10* cm | MAT | un | 19,75 | 19,75 | 15/02/2025 | SINAPI | 20254 | CIV.
12824 | Curva PVC curta 90 graus, DN 75 mm, para esgoto predial | MAT | un | 25,68 | 25,68 | 15/02/2025 | SINAPI | 1951 | CIV.
12825 | Eletroduto flexível plano em PEAD, cor preta e laranja, diâmetro 40 mm | MAT | m | 3,38 | 3,38 | 15/02/2025 | SINAPI | 40402 | CIV.
12826 | Estribo com parafuso em chapa de ferro fundido de 2" x 3/16" x 35 cm, seção "u", para madeiramento de telhado | MAT | un | 34,88 | 34,88 | 15/02/2025 | SINAPI | 21142 | CIV.
12827 | Fechadura espelho para porta interna, em aço inox (máquina, testa e contra-testa) e em Zamac (maçaneta, lingueta e trincos) com acabamento cromado, máquina de 40 mm, incluindo chave tipo interna | MAT | cj | 71,40 | 71,40 | 15/02/2025 | SINAPI | 3090 | CIV.
12828 | Forro de PVC liso, branco, régua de 20 cm, espessura de 8 mm a 10 mm, comprimento 6 m (sem colocação) | MAT | m² | 33,54 | 33,54 | 15/02/2025 | SINAPI | 36225 | CIV.
12829 | Guindaste hidráulico autopropelido, com lança telescópica 40 m, capacidade máxima 60 t, potência 260 kw - chi diurno. af_03/2016 | EQCI | himprod | 178,69 | 178,69 | 15/02/2025 | SINAPI | 93288 | CIV.
12830 | Guindaste hidráulico autopropelido, com lança telescópica 40 m, capacidade máxima 60 t, potência 260 kw - chp diurno. af_03/2016 | EQCH | hprod | 348,66 | 348,66 | 15/02/2025 | SINAPI | 93287 | CIV.
12831 | Janela de correr, em alumínio perfil 25, 100 x 120 cm (a x l), 2 fls móveis, sem bandeira, acabamento branco ou brilhante, batente de 6 a 7 cm, com vidro 4 mm, sem guarnição | MAT | un | 416,04 | 416,04 | 15/02/2025 | SINAPI | 36896 | CIV.
12832 | Joelho PVC, soldável, BB, 45 graus, DN 40 mm, para esgoto predial | MAT | un | 2,50 | 2,50 | 15/02/2025 | SINAPI | 3516 | CIV.
12833 | Joelho PVC, soldável, BB, 90 graus, sem anel, DN 40 mm, para esgoto predial secundário | MAT | un | 2,26 | 2,26 | 15/02/2025 | SINAPI | 3517 | CIV.
12834 | Junção de redução invertida, PVC soldável, 100 x 50 mm, serie normal para esgoto predial | MAT | un | 20,42 | 20,42 | 15/02/2025 | SINAPI | 10908 | CIV.
12835 | Parafuso de aço zincado com rosca soberba, cabeça chata e fenda simples, diâmetro 4,2 mm, comprimento * 32 * mm | MAT | un | 0,20 | 0,20 | 15/02/2025 | SINAPI | 4377 | CIV.
12836 | Parafuso, autoatarraxante, cabeça chata, fenda simples, em aço zincado, 1/4" (6,35 mm) x 25 mm | MAT | cento | 51,94 | 51,94 | 15/02/2025 | SINAPI | 40552 | CIV.
12837 | Pilar quadrado não aparelhado *15 x 15* cm, em maçaranduba/massaranduba, angelim ou equivalente da região - bruta | MAT | m | 121,18 | 121,18 | 15/02/2025 | SINAPI | 35275 | CIV.
12839 | Porta de abrir em alumínio tipo veneziana, acabamento anodizado natural, sem guarnição/alizar/vista, 90 x 210 cm | MAT | un | 790,37 | 790,37 | 15/02/2025 | SINAPI | 39025 | CIV.
12840 | Prego de aço polido com cabeça 19 x 36 (3 1/4 x 9) | MAT | kg | 12,19 | 12,19 | 15/02/2025 | SINAPI | 39027 | CIV.
12841 | Quadro de distribuição com barramento trifásico, de embutir, em chapa de aço galvanizado, para 18 disjuntores DIN, 100 a, incluindo barramento | MAT | un | 440,12 | 440,12 | 15/02/2025 | SINAPI | 13395 | CIV.
12842 | Quadro de distribuição com barramento trifásico, de embutir, em chapa de aço galvanizado, para 24 disjuntores DIN, 100 A | MAT | un | 462,52 | 462,52 | 15/02/2025 | SINAPI | 12039 | CIV.
12843 | Ralo seco cônico, PVC, 100 x 40 mm, com grelha redonda branca | MAT | un | 9,03 | 9,03 | 15/02/2025 | SINAPI | 11739 | CIV.
12844 | Tê sanitário de redução, PVC, DN 100 x 50 mm, serie normal, para esgoto predial | MAT | un | 18,20 | 18,20 | 15/02/2025 | SINAPI | 11655 | CIV.
12845 | Tê sanitário de redução, PVC, DN 100 x 75 mm, serie normal para esgoto predial | MAT | un | 20,90 | 20,90 | 15/02/2025 | SINAPI | 11656 | CIV.
12846 | Terminal de ventilação, 100 mm, série normal, esgoto predial | MAT | un | 23,47 | 23,47 | 15/02/2025 | SINAPI | 39321 | CIV.
12847 | Tinta esmalte sintético premium fosco | MAT | L | 44,79 | 44,79 | 15/02/2025 | SINAPI | 7288 | CIV.
12848 | Tinta látex acrílica econômica, cor branca | MAT | L | 13,02 | 13,02 | 15/02/2025 | SINAPI | 35693 | CIV.
12849 | Chapa de Policarbonato Compacto de 5 mm | MAT | m² | 302,31 | 302,31 | 31/03/2025 | INTERNET |  | CIV.
12854 | Rufo tabeira em chapa de aço galvanizado n° 28 - corte 33 cm | MAT | m | 21,74 | 21,74 | 15/02/2025 | SINAPI | CONV1113X0,86 | CIV.
12855 | Rufo tabeira duplo em chapa de aço galvanizado nº 28 (espessura 0,43 mm) - corte 33 cm | MAT | m | 21,74 | 21,74 | 15/02/2025 | SINAPI | CONV1113X0,86 | CIV.
12856 | Bacia sanitária (vaso) com caixa acoplada, sifão aparente, de louca branca (sem assento) | MAT | un | 359,26 | 359,26 | 15/02/2025 | SINAPI | 10422 | CIV.
12857 | Registro de pressão pvc, soldável, volante simples, de 25 mm | MAT | un | 16,20 | 16,20 | 15/02/2025 | SINAPI | 11719 | CIV.
12858 | Tábua *2,5 x 15 cm em pinus, mista ou equivalente da região - bruta | MAT | m | 5,25 | 5,25 | 15/02/2025 | SINAPI | 6194 | CIV.
12859 | Torneira metálica cromada para tanque / jardim, sem bico, cano longo, de parede, padrão popular / uso geral, 1/2 " ou 3/4 " (ref 1126) | MAT | un | 41,66 | 41,66 | 15/02/2025 | SINAPI | 7604 | CIV.
12860 | Janela maxim ar, em alumínio perfil 25, 60 x 80 cm (a x l), acabamento branco ou brilhante, batente de 4 a 5 cm, com vidro 4 mm, sem guarnição/alizar | MAT | un | 306,37 | 306,37 | 15/02/2025 | SINAPI | 34381 | CIV.
12861 | Junção simples, pvc, 45 graus, DN 40 x 40 mm, série normal para esgoto predial | MAT | un | 4,04 | 4,04 | 15/02/2025 | SINAPI | 3666 | CIV.
12862 | Anel borracha para tubo esgoto predial, dn 50 mm (nbr 5688) | MAT | un | 1,47 | 1,47 | 15/02/2025 | SINAPI | 296 | CIV.
12863 | Junção simples, pvc, 45 graus, dn 50 x 50 mm, série normal para esgoto predial | MAT | un | 10,55 | 10,55 | 15/02/2025 | SINAPI | 3662 | CIV.
12864 | Anel borracha, dn 150 mm, para tubo serie reforcada esgoto predial | MAT | un | 10,55 | 10,55 | 15/02/2025 | SINAPI | 300 | CIV.
12865 | MARTELO DEMOLIDOR ELÉTRICO, COM POTÊNCIA DE 2.000 W, 1.000 IMPACTOS POR MINUTO, PESO DE 30 KG - CHP DIURNO. AF_01/2021 | EQCH | hprod | 32,16 | 32,16 | 15/02/2025 | SINAPI | 102275 | CIV.
12866 | MARTELO DEMOLIDOR ELÉTRICO, COM POTÊNCIA DE 2.000 W, 1.000 IMPACTOS POR MINUTO, PESO DE 30 KG - CHI DIURNO. AF_01/2021 | EQCI | himprod | 29,98 | 29,98 | 15/02/2025 | SINAPI | 102274 | CIV.
12888 | Escavadeira hidráulica com martelo hidráulico de 1.700 kg - 103 kW, custo produtivo | EQCH | hprod | 658,78 | 658,78 | 31/01/2025 | SICRO | E9775 | CIV.
12889 | Escavadeira hidráulica com martelo hidráulico de 1.700 kg - 103 kW, custo improdutivo | EQCI | himprod | 302,53 | 302,53 | 31/01/2025 | SICRO | E9775 | CIV.
12894 | Tubo de revestimento em aço-carbono schedule 40 para estaca raiz - ponteira schedule 80, D = 141,3 mm, peso 24 kg/m | MAT | m | 493,91 | 493,91 | 31/01/2025 | SICRO | M2317 | CIV.
12895 | Tubo de revestimento em aço-carbono schedule 40 para estaca raiz - ponteira schedule 80, D = 168,3 mm, peso 31 kg/m | MAT | m | 625,30 | 625,30 | 31/01/2025 | SICRO | M2318 | CIV.
12896 | Tubo de revestimento em aço-carbono schedule 40 para estaca raiz - ponteira schedule 80, D = 219,1 mm, peso 47 kg/m | MAT | m | 925,63 | 925,63 | 31/01/2025 | SICRO | M2319 | CIV.
12897 | Tubo de revestimento em aço-carbono schedule 40 para estaca raiz - ponteira schedule 80, D = 273,0 mm, peso 67 kg/m | MAT | m | 1.301,03 | 1.301,03 | 31/01/2025 | SICRO | M2320 | CIV.
12898 | Tubo de revestimento em aço-carbono schedule 40 para estaca raiz - ponteira schedule 80, D = 323,8 mm, peso 90 kg/m | MAT | m | 1.732,75 | 1.732,75 | 31/01/2025 | SICRO | M2321 | CIV.
12899 | Tubo de revestimento em aço-carbono schedule 40 para estaca raiz - ponteira schedule 80, D = 406,0 mm, peso 143 kg/m | MAT | m | 2.727,58 | 2.727,58 | 31/01/2025 | SICRO | M2322 | CIV.
12901 | Meio bloco de concreto estrutural 14 x 19 x 19 cm, fbk 4,5 mpa (NBR 6136) | MAT | un | 2,44 | 2,44 | 15/02/2025 | SINAPI | 38589 | CIV.
12902 | Bloco de concreto estrutural 14 x 19 x 34 cm, fbk 4,5 mpa (NBR 6136) | MAT | un | 3,91 | 3,91 | 15/02/2025 | SINAPI | 38591 | CIV.
12903 | Canaleta de concreto estrutural 14 x 19 x 39 cm, fbk 4,5 mpa (NBR 6136) | MAT | un | 4,82 | 4,82 | 15/02/2025 | SINAPI | 38597 | CIV.
12904 | Luminária de sobrepor em chapa de aço com aletas plásticas, para 2 lâmpadas, base E27, potência máxima 40/60 W (não inclui lâmpadas) | MAT | un | 66,92 | 66,92 | 15/02/2025 | SINAPI | 38784 | SIS.
12905 | Lâmpada LED 10 W bivolt branca, formato tradicional (base E27) | MAT | un | 4,90 | 4,90 | 15/02/2025 | SINAPI | 38194 | SIS.
12939 | Tubo aco galvanizado com costura, classe média, DN 1.1/4", e = *3,25* mm, peso *3,14* kg/m (NBR 5580) | MAT | m² | 45,66 | 45,66 | 15/02/2025 | SINAPI | 7698 | CIV.
12940 | Eletrodo revestido AWS - E6013, diâmetro igual a 2,50 mm | MAT | kg | 52,09 | 52,09 | 15/02/2025 | SINAPI | 11002 | CIV.
12941 | Tinta à base de resina acrílica emulsionada em água para pré-marcação viária | MAT | L | 20,49 | 20,49 | 31/01/2025 | SICRO | M2044 | CIV.
12943 | Grelha em ferro fundido para ralo, 15 x 15cm | MAT | un | 45,99 | 45,99 | 15/02/2025 | SINAPI | 21059 | CIV.
12944 | Grelha em ferro fundido para ralo, 10 x 10cm | MAT | un | 46,25 | 46,25 | 09/01/2025 | INTERNET |  | CIV.
12945 | Tampa retangular biarticulada para caixa de passagem/inspeção, em ferro fundido, com sistema de bloqueio a 110%, dimensões externas aproximadas 1043 mm x 1294 mm | MAT | un | 2.477,04 | 2.477,04 | 09/04/2025 | INTERNET |  | CIV.
12946 | Tarugo delimitador de profundidade em espuma de polietileno de baixa densidade 10 mm, cinza | MAT | m | 0,79 | 0,79 | 15/02/2025 | SINAPI | 44073 | CIV.
12961 | Plaqueta em aço inóx escovado, gravado em baixo relevo com furo, diâmetro de 55mm, espessura de 0,4mm, personalizada padrão INCRA, para marco topográfico e georreferenciamento | MAT | un | 10,28 | 10,28 | 09/01/2025 | INTERNET |  | CIV.
12971 | Ponteiro para rompedor hidráulico de 520 kg | MAT | un | 6.012,64 | 6.012,64 | 31/01/2025 | SICRO | M0603 | CIV.
13072 | Coroa diamantada - D = 31,80 mm (1 1/4") | MAT | un | 354,41 | 354,41 | 31/01/2025 | SICRO | M1481 | CIV.
13113 | Piso em cerâmica esmaltada, cor lisa, PEI maior ou igual a 4, formato menor ou igual a 2025 cm2 | MAT | m² | 29,04 | 29,04 | 15/02/2025 | SINAPI | 1287 | CIV.
13161 | Termofusora para tubos e conexões em PPR com diâmetros de 75 a 110 mm, potência de *1100* w, tensão 220 v - CHP diurno. af_05/2022 | EQCH | hprod | 0,92 | 0,92 | 15/02/2025 | SINAPI | 104097 | CIV.
13162 | Termofusora para tubos e conexões em PPR com diâmetros de 75 a 110 mm, potência de *1100* w, tensão 220 v - CHI diurno. af_05/2022. | EQCI | himprod | 0,09 | 0,09 | 15/02/2025 | SINAPI | 104098 | CIV.
13163 | Canaleta de concreto 9 x 19 x 19 cm (Classe C - NBR 6136) | MAT | un | 1,87 | 1,87 | 15/02/2025 | SINAPI | 658 | CIV.